## GMDN ΚΩΔΙΚΟΙ ΜΕ ΕΛΛΗΝΙΚΕΣ ΠΕΡΙΓ
ΚΩΔΙΚΟΣ | ΟΝΟΜΑΤΟΛΟΓΙΑ | ΟΝΟΜΑΤΟΛΟΓΙΑ (ΔΙΕΘΝΩΣ)
35107 | ¶γκιστρο άκμωνα | Incus hook
32601 | ¶γκιστρο αποκεφαλισμού μαιευτικό | Obstetrical decapitation hook
12032 | ¶γκιστρο απομάκρυνσης ενδοσαλπιγγικής συσκευής | Intrauterine device removal hook
32095 | ¶γκιστρο γαστρο-ουρολογικό | Gastro-urological hook
35110 | ¶γκιστρο επιδερμίδας/ιστού | Skin/tissue hook
32598 | ¶γκιστρο ινώδους μήτρας | Uterine fibroid hook
46768 | ¶γκιστρο νεύρου/αγγείου | Nerve/vessel hook
42879 | ¶γκιστρο οδοντοστοιχίας, μετάλλου, επί παραγγελία | Denture clasp, metal, custom-made
38585 | ¶γκιστρο οδοντοστοιχίας, μετάλλου, προκατασκευασμένο | Denture clasp, metal, preformed
38625 | ¶γκιστρο οδοντοστοιχίας, πολυμερούς, προκατασκευασμένο | Denture clasp, polymer, preformed
35543 | ¶γκιστρο ορθικό | Rectal hook
33542 | ¶γκιστρο οστού | Bone hook
12030 | ¶γκιστρο παροχής αιθέρα | Ether hook
35108 | ¶γκιστρο ρινοπλαστικής | Rhinoplasty hook
35111 | ¶γκιστρο συμπαθεκτομής | Sympathectomy hook
46769 | ¶γκιστρο συριγγίου | Fistula hook
33454 | ¶γκιστρο συρραφής αμυγδαλών | Tonsil suturing hook
42595 | ¶γκιστρο τένοντα, χειρουργικό | Tendon hook, surgical
35112 | ¶γκιστρο τραχειακό | Tracheal hook
35106 | ¶γκιστρο χορδοτομής | Cordotomy hook
36174 | ¶γκυρα επισύναψης, εμφυτευμένη σε οστό, συνδέσμου | Anchor, bone-implanted, ligament
45069 | ¶κρη συστήματος στυλεού φακοθρυψίας, επανεπεξεργασμένη | Phacoemulsification system handpiece tip, reprocessed
47424 | ¶κρη συστήματος στυλεού υαλοειδεκτομής | Vitrectomy system handpiece tip
34901 | ¶κρη συστήματος στυλεού φακοθρυψίας, επαναχρησιμοποιήσιμη | Phacoemulsification system handpiece tip, reusable
36215 | ¶κρη συστήματος στυλεού φακοθρυψίας, μίας χρήσης | Phacoemulsification system handpiece tip, single-use
45506 | ¶κρο εργαλείου χειρός συστήματος οδοντιατρικού όζοντος | Dental ozone system handpiece tip
46035 | ¶κρο εργαλείου χειρός, συστήματος ενδοδοντικού καθαρισμού υπερήχων | Endodontic ultrasonic debriding system handpiece tip
44910 | ¶κρο εργαλείου χειρός, συστήματος οδοντιατρικής απόξεσης, αέρα | Dental scaling system handpiece tip, air
44908 | ¶κρο εργαλείου χειρός, συστήματος οδοντιατρικής απόξεσης, υπερήχων | Ultrasonic dental scaling system handpiece tip
45048 | ¶κρο εφαρμογέα συστήματος δερματικού περιγραμματισμού, ραδιοσυχνοτήτων | Skin contouring system applicator tip, radio-frequency
47015 | ¶κρο λαβής οδοντιατρικού χειρουργικού υπερηχητικού συστήματος | Ultrasonic dental surgical system handpiece tip
44996 | ¶κρο λαβής υπερηχητικού χειρουργικού συστήματος, ανακατασκευασμένο | Ultrasonic surgical system handpiece tip, refurbished
44754 | ¶κρο λαβής υπερηχητικού χειρουργικού συστήματος, επαναχρησιμοποιήσιμο | Ultrasonic surgical system handpiece tip, reusable
44755 | ¶κρο λαβής υπερηχητικού χειρουργικού συστήματος, μίας χρήσης | Ultrasonic surgical system handpiece tip, single-use
45142 | ¶κρο νυστεριού | Lancet tip
31122 | ¶κρο περιπατητικού βοηθήματος, αντιολησθητικό πάγου | Walking aid tip, ice grip
15702 | ¶κρο περιπατητικού βοηθήματος, από καουτσούκ | Walking aid tip, rubber
16822 | ¶κρο πιπέττας | Pipette tip
45886 | ¶κρο πομπού δονήσεων υπερήχων (sonotrode), συστήματος οστεοσύνθεσης υπερήχων | Ultrasonic osteosynthesis system sonotrode tip
35917 | ¶κρο συσκευής αναρρόφησης, γενικής χρήσης, μίας χρήσεως | Suction tip, general-purpose, single-use
35509 | ¶κρο συσκευής αναρρόφησης, ηλεκτροχειρουργικό | Suction tip, electrosurgical
38518 | ¶κρο συσκευής αναρρόφησης, οπτικής ίνας, μίας χρήσεως | Suction tip, fibreoptic, single-use
11583 | ¶κρο σωλήνα υποκλυσμού | Enema tip
47134 | ¶μεσος ανοσοχρωματογραφικός έλεγχος αντισωμάτων κατά της τρανσγλουταμινάσης των ιστών | Anti-tissue transglutaminase antibodies IVD, rapid test, immunochromatographic
47343 | ¶μεσος έλεγχος ανοσοχρωματογραφικού ελέγχου (ICT), διμερούς D | D-dimer IVD, rapid test, immunochromatographic test (ICT)
47216 | Aντιδραστήριο ανίχνευσης δεσ-γάμμα-καρβόξυπροθρομβίνης (DCP) | Des-gamma-carboxyprothrombin (DCP) IVD, reagent
41018 | CAD /CAM μονάδα, ορθοπαιδική | CAD/CAM unit, orthopaedic
44270 | CAD/CAM μονάδα λογισμικού | CAD/CAM unit software
36169 | LASER, (Er:YAG) | Laser, erbium:YAG
36170 | LASER, (HO:YAG) | Laser, holmium:YAG
36150 | LASER, (Nd/YAG) διπλασιασμένης συχνότητας | Laser, Nd:YAG frequency doubled
35940 | LASER, Nd:YAG | Laser, Nd:YAG
35938 | LASER, αργού | Laser, argon
36171 | Laser, αργού/κρυπτού | Laser, argon/krypton
36238 | LASER, ατμώδη χαλκού | Laser, copper vapour
35984 | LASER, διεγερμένων διμερών | Laser, excimer
44731 | LASER, διόδου άντλισης στερεάς κατάστασης (DPSS) | Laser, diode pumped solid-state
35939 | LASER, διοξειδίου του άνθρακα | Laser, carbon dioxide
37051 | LASER, ήλιου/καδμίου | Laser, helium/cadmium
36531 | LASER, ήλιου/νέον (He/Ne) | Laser, helium/neon
36532 | LASER, κρυπτού (Kr) | Laser, krypton
37202 | LASER, κρυστάλλων KTP | Laser, KTP crystal
47054 | LASER, με κρύσταλλο LBO | Laser, LBO crystal
36168 | LASER, μονοξειδίου του άνθρακα | Laser, carbon monoxide
36189 | LASER, ρουμπινίου | Laser, ruby
36043 | LASER, χρωστικής ουσίας | Laser, dye
36301 | LASER, χρωστικής ουσίας/ αλεξανδρίτη | Laser, dye/alexandrite
11068 | Mονάδα κρυοχειρουργικής, οφθαλμική | Cryosurgical unit, ophthalmic
30056 | Αβάκιο (αριθμητήριο) | Abacus
18137 | Αγγειακός συζευκτήρας αναστόμωσης | Vascular anastomosis coupler
47068 | Αγγειακός σφιγκτήρας, μιας χρήσεως | Vascular clamp, single-use
44913 | Αγγειοσκόπιο, με βίντεο | Angioscope, video
34010 | Αγγειοσκόπιο, με οπτική ίνα, επαναχρησιμοποιήσιμο | Angioscope, fibreoptic, reusable
44912 | Αγγειοσκόπιο, με οπτική ίνα, μίας χρήσης | Angioscope, fibreoptic, single-use
45413 | Αγκτήρας (κλιπ), εμφυτεύσιμος, απολίνωσης, απορροφήσιμος | Clip, implantable, ligating, absorbable
34959 | Αγκτήρας αιμόστασης τριχωτού κεφαλής, επαναχρησιμοποιήσιμος | Scalp haemostasis clip, reusable
34961 | Αγκτήρας προσόψιου | Towel clamp
34951 | Αγκτήρας τύπου bulldog | Bulldog clamp
37699 | Αγκτήρας χειρουργικός, επιδερμίδας, επαναχρησιμοποιήσιμος | Surgical clip, skin, reusable
10904 | Αγκτήρας χειρουργικού εργαλείου | Surgical instrument clip
34957 | Αγκτήρας χειρουργικού πεδίου | Surgical drape clip
46345 | Αγωγός διοχέτευσης ούρων | Urine chute
45184 | Αγωγός υπερηχητικού χειρουργικού συστήματος | Ultrasonic surgical system flue
36906 | Αδενοσκόπιο | Adenoscope
10025 | Αδενοτόμος | Adenotome
41112 | Αδιάβροχο κάλυμμα αναπηρικού αμαξιδίου | Wheelchair cover, raincoat
40931 | Αέριο δημιουργίας ακτίνας LASER | Laser-generating gas
38011 | Αιματολογικός αναλυτής πήξης, σταθερός | Coagulation haematology analyser, stationary
38008 | Αιματολογικός αναλυτής πήξης, φορητός | Coagulation haematology analyser, portable
15113 | Αιματολογικός διαχωριστής, κυττάρων | Haematological separator, cell
16901 | Αιματολογικός διαχωριστής, κυττάρων/πλάσματος | Haematological separator, cell/plasma
17106 | Αιματολογικός διαχωριστής, ορού | Haematological separator, serum
37458 | Αιμοστατικό κλιπ τριχωτού κεφαλής, μίας χρήσεως | Scalp haemostasis clip, single-use
47201 | Αιμοστατικός παράγοντας, απορροφήσιμος, κολλαγόνου | Haemostatic agent, absorbable, collagen
46922 | Αιμοστατικός παράγοντας, μη απορροφήσιμος | Haemostatic agent, non-absorbable
35844 | Αιμοστατικός περίδεσμος, μη πνευματικός | Tourniquet, non-pneumatic
14074 | Αιμοστατικός περίδεσμος, πνευματικός | Tourniquet, pneumatic
10234 | Αιμοστατικός περίδεσμος, πνευματικός, με αυτόματη περιστροφή | Tourniquet, pneumatic, automatic rotating
32322 | Αιμοστατικός περίδεσμος, χειροκίνητος | Tourniquet, manually-operated
32435 | Αιμοσφαιρινόμετρο | Haemoglobinometer
47165 | Αισθησιόμετρο, δύο σημείων | Aesthesiometer, two-point
47163 | Αισθησιόμετρο, με κύλινδρο | Aesthesiometer, pinwheel
47164 | Αισθησιόμετρο, σημείου | Aesthesiometer, point
47166 | Αισθησιόμετρο, τύπου Von Frey | Aesthesiometer, Von Frey hairs
31715 | Αισθητήρας αερίων αίματος συστήματος καρδιοπνευμονικής παράκαμψης | Cardiopulmonary bypass system blood gas sensor
43267 | Αισθητήρας θέσης ασθενή | Patient positioning sensor
46617 | Αισθητήρας οξυμέτρου, κορεσμού ιστών, επανεπεξεργασμένος | Tissue saturation oximeter sensor, reprocessed
46618 | Αισθητήρας οξυμέτρου, κορεσμού ιστών, μίας χρήσης | Tissue saturation oximeter sensor, single-use
44905 | Αισθητήρας ψηφιακής απεικόνισης, οδοντιατρικής, ενδοστοματικής | Digital imaging sensor, dental, intraoral
44993 | Αισθητήρας ψηφιακής απεικόνισης, οδοντιατρικός, εξωστοματικός | Digital imaging sensor, dental, extraoral
13538 | Αισθητήρας, οξυγόνου | Oxygen sensor
36849 | Αισθητήρας, ροής αερίων, αναπνευστικού κυκλώματος | Gas-flow sensor, breathing circuit
12009 | Αιχνευτής, (κολποκοιλιακού) δεμάτιου του His | His bundle detector
18033 | Ακίδα καταιόνησης ψεκασμού χειρουργικής χρήσης | Surgical mist irrigation tip
33792 | Ακινητοποιητής/σταθεροποιητής φλέβας | Vein immobilizer/stabilizer
13552 | Ακονιστής βελόνας | Needle sharpener
35489 | Ακονιστής λεπίδας μικροτόμου | Microtome blade sharpener
13551 | Ακονιστής μαχαιριού | Knife sharpener
37503 | Ακουόμετρο αμιγών τόνων | Pure-tone audiometer
36717 | Ακουόμετρο εμπέδησης | Impedance audiometer
41188 | Ακουόμετρο ομιλίας | Speech audiometer
34013 | Ακουόμετρο οπτικής ενίσχυσης | Visual-reinforcement audiometer
35747 | Ακουόμετρο προκλητής απόκρισης | Evoked-response audiometer
46964 | Ακουόμετρο, αυτόματο, αυτοελεγχόμενο | Audiometer, automatic, self-testing
41187 | Ακουόμετρο, αυτόματο, κλινικό | Audiometer, automatic, clinical
41185 | Ακουόμετρο, ημιαυτόματο | Audiometer, semi-automatic
41184 | Ακουόμετρο, χειρός | Audiometer, manual
30075 | Ακουστικά | Headphones
30077 | Ακουστική χοάνη | Ear trumpet
41197 | Ακουστικό βοήθημα δονήσεων | Tactile hearing aid
41209 | Ακουστικό βοήθημα, αερομετάδοσης, ακουστικού πόρου | Hearing aid, air-conduction, canal
34672 | Ακουστικό βοήθημα, αερομετάδοσης, ενδοωτιαίο | Hearing aid, air-conduction, in-the-ear
47169 | Ακουστικό βοήθημα, αερομετάδοσης, με δέκτη εντός του ακουστικού πόρου | Hearing aid, air-conduction, receiver-in-canal
34671 | Ακουστικό βοήθημα, αερομετάδοσης, οπισθοωτιαίο | Hearing aid, air-conduction, behind-the-ear
47299 | Ακουστικό βοήθημα, αερομετάδοσης, φερόμενο επί σκελετού γυαλιών | Hearing aid, air-conduction, spectacle
30082 | Ακουστικό βοήθημα, αερομετάδοσης, φερόμενο επί του σώματος | Hearing aid, air-conduction, body-worn
41208 | Ακουστικό βοήθημα, ενδοωτιαίο, επί παραγγελία | Hearing aid, in-the-ear, custom-made
41193 | Ακουστικό βοήθημα, ενδοωτιαίο, σπονδυλωτό | Hearing aid, in-the-ear, modular
41211 | Ακουστικό βοήθημα, εξ ολοκλήρου εντός του ακουστικού πόρου | Hearing aid, completely-in-the-canal
41212 | Ακουστικό βοήθημα, ιμάντα κεφαλής | Hearing aid, headband
34673 | Ακουστικό βοήθημα, με γυαλιά | Hearing aid, spectacle
34180 | Ακουστικό βοήθημα, οστεο-αγωγής, εμφυτευμένο σε οστό | Hearing aid, bone-conduction, bone-anchored
47286 | Ακουστικό βοήθημα, οστικής αγωγής, φερόμενο επί της κεφαλής | Hearing aid, bone-conduction, head-worn
33993 | Ακουστικό βοήθημα, οστικής μετάδοσης | Hearing aid, bone-conduction
33953 | Ακουστικό βοήθημα, προσωπικό έλασμα | Hearing aid, face-plate
41207 | Ακουστικό βοήθημα, ψηφιακό | Hearing aid, digital
41234 | Ακουστικό, ενδοωτιαίο | Ear phone, insert
41240 | Ακουστικό, περιωτιαίο | Ear phone, circumaural
41237 | Ακουστικό, πτερυγίου ωτός | Ear phone, supra-aural
35368 | Ακουστικός διεγέρτης | Auditory stimulator
36159 | Ακουστικός εμβρυικός διεγέρτης | Foetal acoustic stimulator
32531 | Ακροδέκτης γεννήτριας αλλοιώσεων, ραδιοσυχνοτήτων | Lesion generator probe, radio-frequency
46985 | Ακροδέκτης παρακολούθησης θερμοκρασίας οισοφάγου | Oesophageal temperature monitor probe
45170 | Ακροδέκτης στερεοτακτικού χειρουργικού συστήματος, μίας χρήσης | Stereotactic surgery system probe, single-use
33085 | Ακροδέκτης συστήματος θεραπείας ακράτειας με ραδιοσυχνότητες | Radio-frequency incontinence treatment system probe
37139 | Ακροδέκτης συστήματος λιθοτριψίας, ενδοσωματικό, με υπέρηχους | Lithotripsy system probe, intracorporeal, utransonic
47050 | Ακροδέκτης συστήματος λιθοτριψίας, ενδοσωματικό, μηχανικό, μίας χρήσης | Lithotripsy system probe, intracorporeal, mechanical, single-use
40979 | Ακτινολογικό φιλμ, ιατρικό, με ενισχυτική πινακίδα | X-ray film, medical, screen
40980 | Ακτινολογικό φιλμ, ιατρικό, χωρίς ενισχυτική πινακίδα | X-ray film, medical, non-screen
38309 | Ακτινοσκοπικό σύστημα ακτινοβόλησης ραδιονουκλιδίων, χειρός | Radionuclide fluoroscopic hand-held system
37616 | Ακτινοσκοπικό σύστημα ακτίνων Χ, αγγειογραφίας, σταθερό, αναλογικό | Fluoroscopic x-ray system, angiography, stationary, analogue
37623 | Ακτινοσκοπικό σύστημα ακτίνων Χ, αγγειογραφίας, σταθερό, ψηφιακό | Fluoroscopic x-ray system, angiography, stationary, digital
37614 | Ακτινοσκοπικό σύστημα ακτίνων Χ, αγγειογραφίας, φορητό, αναλογικό | Fluoroscopic x-ray system, angiography, mobile, analogue
37612 | Ακτινοσκοπικό σύστημα ακτίνων Χ, αγγειογραφίας, φορητό, ψηφιακό | Fluoroscopic x-ray system, angiography, mobile, digital
37622 | Ακτινοσκοπικό σύστημα ακτίνων Χ, γενικής χρήσης, κινητό, αναλογικό | Fluoroscopic x-ray system, general-purpose, mobile, analogue
37646 | Ακτινοσκοπικό σύστημα ακτίνων Χ, γενικής χρήσης, κινητό, ψηφιακό | Fluoroscopic x-ray system, general-purpose, mobile, digital
37621 | Ακτινοσκοπικό σύστημα ακτίνων Χ, γενικής χρήσης, σταθερό, αναλογικό | Fluoroscopic x-ray system, general-purpose, stationary, analogue
37679 | Ακτινοσκοπικό σύστημα ακτίνων Χ, γενικής χρήσης, σταθερό, ψηφιακό | Fluoroscopic x-ray system, general-purpose, stationary, digital
37631 | Ακτινοσκοπικό σύστημα ακτίνων Χ, γενικής χρήσης, φορητό, αναλογικό | Fluoroscopic x-ray system, general-purpose, portable, analogue
37649 | Ακτινοσκοπικό σύστημα ακτίνων Χ, γενικής χρήσης, φορητό, ψηφιακό | Fluoroscopic x-ray system, general-purpose, portable, digital
37663 | Ακτινοσκοπικό σύστημα ακτίνων Χ, γενικής χρήσης, χειρός, αναλογικό | Fluoroscopic x-ray system, general-purpose, hand-held, analogue
37664 | Ακτινοσκοπικό σύστημα ακτίνων Χ, γενικής χρήσης, χειρός, ψηφιακό | Fluoroscopic x-ray system, general-purpose, hand-held, digital
37634 | Ακτινοσκοπικό σύστημα ακτίνων Χ, ουρολογικό/γυναικολογικό, σταθερό, αναλογικό | Fluoroscopic x-ray system, uro/gynaecological, stationary, analogue
37633 | Ακτινοσκοπικό σύστημα ακτίνων Χ, ουρολογικό/γυναικολογικό, σταθερό, ψηφιακό | Fluoroscopic x-ray system, uro/gynaecological, stationary, digital
37624 | Ακτινοσκοπικό σύστημα ακτίνων Χ, ουρολογικό/γυναικολογικό, φορητό, αναλογικό | Fluoroscopic x-ray system, uro/gynaecological, mobile, analogue
37615 | Ακτινοσκοπικό σύστημα ακτίνων Χ, ουρολογικό/γυναικολογικό, φορητό, ψηφιακό | Fluoroscopic x-ray system, uro/gynaecological, mobile, digital
46818 | Αλατόνερο για να μαλακώσει το βύσμα του έξω ακουστικού πόρου | Earwax softening salt water
40817 | Αλγησίμετρο | Algesimeter
46278 | Αλγησιόμετρο, θερμικό | Algesimeter, thermal
12950 | Αλγησιόμετρο, πίεσης | Algesimeter, pressure
36737 | Αλληλοθλαστική μονάδα θεραπείας | Interferential therapy unit
35987 | Αλλομόσχευμα | Allograft
47415 | Αμβλύς ανατόμος ενδοθεραπείας | Endotherapy blunt dissector
32631 | Αμνιοσκόπιο διαυχενικό | Amnioscope, transcervical
34837 | Αμνιοσκόπιο, διακοιλιακό | Amnioscope, transabdominal
35472 | Αμνιοτόμος, μιας χρήσης | Amniotome, single-use
10089 | Αμνιωτόμος, επαναχρησιμοποιήσιμος | Amniotome, reusable
15276 | Αμπούλα | Ampule
14070 | Αμυγδαλεκτόμος | Tonsillectome
44747 | Αμφίεση πρόκλησης στατικού μαγνητισμού | Static magnetic apparel
11991 | Αναβολέας φτέρνας | Heel stirrup
32048 | Αναγνωριστική ετικέτα ασθενούς | Patient identification label
37035 | Αναγνώστης γραμμοκώδικα | Bar-code reader
32701 | Αναγνώστης, πρίσμα, οφθαλμικό | Reader, prism, ophthalmic
32702 | Αναγνώστης, ράβδος, οφθαλμική | Reader, bar, ophthalmic
43938 | Αναδευτήρας διαλυμάτων | Solution agitator
33191 | Αναδευτήρας ορθοπαιδικού τσιμέντου, χειροκίνητος | Orthopaedic cement mixer, manually-powered
15178 | Αναδευτήρας, εργαστηριακός. | Laboratory shaker
38839 | Αναδεφτύρας γύψου | Gypsum mixer
45226 | Ανακινητήρας αιωρήματος αιμοπεταλίων | Platelet agitator
16772 | Ανακινητήρας εργαστηριακού υδατόλουτρου | Laboratory water bath shaker
16384 | Ανακινητήρας περιεκτών αίματος | Blood tube mixer
14027 | Ανακινητής θερμομέτρου | Thermometer shaker
46461 | Αναλγητικό σύστημα TENS, χωρίς ιατρική συνταγή | TENS system, analgesic, over-the-counter
38328 | Αναλογική συσκευή αερίων, μέτρησης ακτινοβολίας | Radiation counting gas proportional device
36022 | Αναλογικός αναλυτής λίπους / μη λιπώδες ανθρvωπίνου σώματος | Body fat/lean ratio analyser
36827 | Αναλυτής Holter ηλεκτροκαρδιογραφίματος | Electrocardiographic Holter analyser
46301 | Αναλυτής αερίων αίματος / pH | Blood gas/pH analyser
30847 | Αναλυτής αερίων αίματος / pH / ηλεκτρολυτών / μεταβολιτών | Blood gas/pH/electrolyte/metabolite analyser
31338 | Αναλυτής αερίων, αζώτου | Gas analyser, nitrogen
37269 | Αναλυτής αερίων, διοξειδίου του αζώτου | Gas analyser, nitrogen dioxide
35467 | Αναλυτής αερίων, μονοξειδίου του άνθρακα | Gas analyser, carbon monoxide
46049 | Αναλυτής αερίων, οξυγόνου, με μπαταρία | Gas analyser, oxygen, battery-powered
36028 | Αναλυτής αερίων, πολλαπλών αναισθητικών παραγόντων | Gas analyser, anaesthetic agent, multiple
31271 | Αναλυτής αερίων, υδρατμών | Gas analyser, water vapour
35057 | Αναλυτής αιθυλενοξειδίου | Ethylene oxide analyser
33328 | Αναλυτής αιματολογίας, αιματοκρίτη | Haematology analyser, haematocrit
35481 | Αναλυτής αιμοσφαιρίνης | Haemoglobin analyser
35523 | Αναλυτής ακουστικού φάσματος | Audio spectrum analyser
16488 | Αναλυτής άμεσου ελέγχου γλυκόζης | Glucose rapid test analyser
46904 | Αναλυτής άμεσου ελέγχου χημείας του αίματος, πολλαπλών συστατικών | Blood chemistry rapid test analyser, multiple-constituent
36724 | Αναλυτής αμινοξέων | Amino acid analyser
36048 | Αναλυτής ανάκτησης αργύρου | Silver recovery analyser
47423 | Αναλυτής ανοσοπροσδιορισμού υγρής φάσης, περίπλοκου κλασματικού διαχωρισμού | Liquid-phase immunoassay analyser, complex fractionation
37036 | Αναλυτής ανοσοπροσδιορισμού, ανάγνωσης πλάκας μικροτιτλοδότησης | Microplate-reading immunoassay analyser
18627 | Αναλυτής ανοσοπροσδιορισμού, ποσοτικού προσδιορισμού | Enzyme-linked immunosorbent assay (ELISA) immunoassay analyser
36791 | Αναλυτής απινιδωτή, για εξωτερική παλμική γεννήτρια | Defibrillator analyser, external pulse generator
36078 | Αναλυτής απινιδωτή, εμφυτεύσιμης παλμογεννήτριας, διεγχειρητικός | Defibrillator analyser, implantable pulse generator, intraoperative
36104 | Αναλυτής βηματοδότη, εμφυτεύσιμης παλμογεννήτριας | Pacemaker analyser, implantable pulse generator
36106 | Αναλυτής βηματοδότη, εμφυτεύσιμης παλμογεννήτριας, διεγχειρητικός | Pacemaker analyser, implantable pulse generator, intraoperative
31700 | Αναλυτής βηματοδότη, εξωτερικής παλμογεννήτριας | Pacemaker analyser, external pulse generator
36730 | Αναλυτής γλυκόζης, εργαστηρίου | Glucose analyser, laboratory
35753 | Αναλυτής διανομής βάρους, φυσιολογικός | Weight distribution analyser, physiologic
30863 | Αναλυτής δικτυοερυθροκυττάρων | Reticulocyte analyser
31699 | Αναλυτής ηλεκτροδίου βηματοδότη | Pacemaker electrode analyser
36901 | Αναλυτής ηλεκτροεγγεφαλογραφίματος, καταγραφής μεγάλης διάρκειας | Electroencephalographic analyser, long-term recording
46260 | Αναλυτής κλινικής χημείας, διακριτών χώρων-αυτοματοποιημένος, για μικροδείγματα | Clinical chemistry analyser, discrete-automated, microsample
32626 | Αναλυτής μαιευτικών δεδομένων, περιγεννητικός | Obstetrical data analyser, perinatal
43007 | Αναλυτής μαιευτικών δεδομένων, προγεννητικός | Obstetrical data analyser, prenatal
35919 | Αναλυτής μόλυνσης ουροδόχου | Urinary tract infection analyser
35776 | Αναλυτής νευρομυϊκής ακαμψίας | Neuromuscular rigidity analyser
17929 | Αναλυτής νευρομυϊκής λειτουργίας | Neuromuscular function analyser
46390 | Αναλυτής οπτικής λειτουργίας | Visual function analyser
32688 | Αναλυτής οπτικής λειτουργίας, ωχράς κηλίδας | Visual function analyser, macular integrity
35774 | Αναλυτής ούρων, ημιαυτοματοποιημένος | Urine analyser, semi-automated
33915 | Αναλυτής ούρων, μέτρησης σωματιδίων | Urine analyser, particle counting
36320 | Αναλυτής πολλαπλών αερίων | Gas analyser, multiple
36323 | Αναλυτής πρωτοξειδίου του αζώτου, περιβάλλοντος εργασίας | Environmental analyser, nitrous oxide
16865 | Αναλυτής ραδιοανοσοπροσδιορισμού (RIA), χειροκίνητος | Radioimmunoassay (RIA) analyser, manual
46134 | Αναλυτής συσσώρευσης αιμοπεταλίων, γραφήματος | Platelet aggregation analyser, graphic
35473 | Αναλυτής συσσώρευσης αιμοπεταλίων, ηλεκτρικής αντίστασης | Platelet aggregation analyser, electrical impedance
46133 | Αναλυτής συσσώρευσης αιμοπεταλίων, φωτομετρικός | Platelet aggregation analyser, photometric
45722 | Αναλυτής συστήματος ανάλυσης πρόσθιου οφθαλμικού τμήματος | Anterior eye segment analysis system analyser
45468 | Αναλυτής συστήματος μικροδιαπίδυσης | Microdialysis system analyser
45734 | Αναλυτής συστήματος τοπογραφίας κερατοειδή χιτώνα | Corneal topography system analyser
35777 | Αναλυτής φάσματος ηλεκτροεγκεφαλογραφίας | Electroencephalographic spectrum analyser
47057 | Αναλυτής φθορισμομετρικού ανοσοπροσδιορισμού (ΕΙΑ), φορητός | Fluorimetric immunoassay analyser (FIA), portable
44110 | Αναλυτής χαλαρότητας άρθρωσης, με μπαταρία | Joint laxity analyser, battery-powered
17727 | Αναλυτής χαλαρότητας άρθρωσης, τροφοδοτούμενος με ηλεκτροφόρο καλώδιο | Joint laxity analyser, line-powered
35476 | Αναλυτής, αιματολογίας, ποσοτικοποίησης κυττάρων του αίματος, αυτοματοποιημένος | Haematology analyser, cell-quantifying, automated
35103 | Αναλυτής, αιματολογίας, ποσοτικοποίησης κυττάρων του αίματος, χειροκίνητος | Haematology analyser, cell-quantifying, manual
35479 | Αναλυτής, αιματολογίας, ταυτοποίησης και μέτρησης κυττάρων του αίματος | Haematology analyser, cell-differential
35885 | Αναλυτής, αλάτων γαλακτικού οξέος | Lactate analyser
34574 | Αναλυτής, ευπάθειας μικροοργανισμών σε αντιβιοτικά | Antibiotic susceptibility analyser
36744 | Αναλυτής, σπέρματος / υγρού εκσπερμάτωσης | Sperm/semen analyser
15164 | Αναλυτής, pH | Analyser, pH
35098 | Αναλυτής, αερίου, αναισθητικού παράγοντα, μονός | Gas analyser, anaesthetic agent, single
12590 | Αναλυτής, αερίων αίματος, οξυγόνου | Blood gas analyser, oxygen, in vitro
37199 | Αναλυτής, αερίων αίματος, οξυγόνου, υποδερμικός | Blood gas analyser, oxygen, subcutaneous
33197 | Αναλυτής, αερίων, αργού | Gas analyser, argon
16855 | Αναλυτής, αερίων, εργαστηριακού επωαστικού κλιβάνου | Laboratory incubator gas analyser
37063 | Αναλυτής, αερίων, ηλίου | Gas analyser, helium
17477 | Αναλυτής, αερίων, μεθανίου | Gas analyser, methane
33196 | Αναλυτής, αερίων, νέου | Gas analyser, neon
35214 | Αναλυτής, αερίων, οξειδίου του αζώτου | Gas analyser, nitrous oxide
35219 | Αναλυτής, αερίων, οξυγόνου, τροφοδοτούμενος με ηλεκτροφόρο καλώδιο | Gas analyser, oxygen, line-powered
37252 | Αναλυτής, αερίων, υδρογόνου | Gas analyser, hydrogen
36741 | Αναλυτής, αζώτου | Nitrogen analyser
35968 | Αναλυτής, αιματολογίας, γλυκοαιμοσφαιρίνης | Haematology analyser, glycohaemoglobin
36746 | Αναλυτής, αιματολογίας, θρόμβωσης | Haematology analyser, thrombosis
35514 | Αναλυτής, αιματολογίας, πήξης | Haematology analyser, coagulation
35635 | Αναλυτής, αιματολογίας, ταξινόμησης κυττάρων του αίματος | Haematology analyser, blood grouping
37078 | Αναλυτής, αιμοξυμετρικός | Analyser, haemoximetric
36041 | Αναλυτής, αλκοόλης της αναπνοής | Alcohol analyser, breath
35464 | Αναλυτής, αλκοόλης, υγρής | Alcohol analyser, fluid
35937 | Αναλυτής, ασβεστίου | Calcium analyser
33936 | Αναλυτής, εικόνων κυττάρων, χρωμοσωμάτων | Analyser, cell image, chromosome
35902 | Αναλυτής, εκλεκτικός ιόντων | Analyser, ion-selective
35706 | Αναλυτής, ενζυμικού ανοσοπροσδιορισμού (ΕΙΑ) | Enzyme immunoassay analyser (EIA)
35470 | Αναλυτής, ενζύμων | Enzyme analyser
30667 | Αναλυτής, ζύμης / μυκήτων | Yeast/fungi analyser
35903 | Αναλυτής, ηλεκτρολυτών, κουλομετρικός | Electrolyte analyser, coulometric
34555 | Αναλυτής, ηλεκτρολυτών, φθορισμομετρικός | Electrolyte analyser, fluorometric
35826 | Αναλυτής, ηλεκτρολυτών, φλογοφωτομετρικός | Electrolyte analyser, flame photometer
33321 | Αναλυτής, ηπαρίνης | Heparin analyser
36421 | Αναλυτής, θερμιδόμετρο | Analyser, calorimeter
35566 | Αναλυτής, καλίου αίματος | Blood potassium analyser
35617 | Αναλυτής, καλλιέργειας αίματος, αυτοματοποιημένος | Blood culture analyser, automatic
35989 | Αναλυτής, κατεχολαμινών | Catecholamine analyser
35743 | Αναλυτής, κλινικής χημείας, , διακριτών χώρων ελέγχου, αυτοματοποιημένος | Clinical chemistry analyser, discrete-automated
34549 | Αναλυτής, κλινικής χημείας, ξηρός | Clinical chemistry analyser, dry
35745 | Αναλυτής, κλινικής χημείας, ροής | Clinical chemistry analyser, flow
34550 | Αναλυτής, κλινικής χημείας, συσκευασμένου αντιδραστηρίου | Clinical chemistry analyser, packed
35744 | Αναλυτής, κλινικής χημείας, φυγοκεντρικός | Clinical chemistry analyser, centrifugal
35991 | Αναλυτής, κρεατινίνης | Creatinine analyser
15126 | Αναλυτής, μέτρησης αποικιών βακτηρίων | Colony counter, manual
34573 | Αναλυτής, μικροβιολογίας, ταυτοποίησης μικροβίων | Analyser, microbiology, microbe identification
31646 | Αναλυτής, μολύβδου | Analyser, lead
15163 | Αναλυτής, νεφελομετρικός | Analyser, nephelometric
35926 | Αναλυτής, νεφελομετρικού ανοσοπροσδιορισμού | Nephelometric immunoassay analyser
36458 | Αναλυτής, οσμωμετρικός | Analyser, osmometric
35918 | Αναλυτής, ούρων, αυτοματοποιημένος | Urine analyser, automated
30857 | Αναλυτής, πρωτεϊνών | Analyser, protein
15129 | Αναλυτής, πυκνομετρίας | Analyser, densitometry
35506 | Αναλυτής, ραδιοανοσοπροσδιορισμού (RIA), αυτοματοποιημένος | Radioimmunoassay (RIA) analyser, automated
35488 | Αναλυτής, ρυθμού καταβύθισης ερυθροκυττάρων | Erythrocyte sedimentation rate analyser
37948 | Αναλυτής, συγκέντρωσης πρωτεϊνών και αριθμού κυττάρων στο υδατοειδές υγρό οφθαλμού | Analyser, aqueous/flare cell
36459 | Αναλυτής, τιτλοδότησης | Analyser, titration
31644 | Αναλυτής, φασματομετρίας μάζας | Analyser, mass spectrometry
35707 | Αναλυτής, φθορισμομετρικού ανοσοπροσδιορισμού (FIA), σταθερός | Fluorimetric immunoassay analyser (FIA), stationary
36396 | Αναλυτής, φθορισμού | Analyser, fluorescence
36223 | Αναλυτής, χημειοφωταυγούς ανοσοπροσδιορισμού (CLIA) | Chemiluminescent immunoassay analyser (CLIA)
35475 | Αναλυτής, χολερυθρινομετρίας | Analyser, bilirubinometry
30855 | Αναλυτής, χοληστερόλης, εργαστηρίου | Cholesterol analyser, laboratory
42982 | Αναμικτήρας ορθοπαιδικού τσιμέντου, τροφοδοτούμενος με ηλεκτροφόρο καλώδιο | Orthopaedic cement mixer, line-powered
43845 | Αναμικτήρας, εργαστηρίου | Laboratory mixer
10082 | Αναμίκτης οδοντιατρικού αμαλγάματος | Dental amalgam mixer
38790 | Αναμίκτης οδοντιατρικού αποτυπωτικού υλικού | Dental impression material mixer
36342 | Αναμίκτης ρευστών συστήματος αιμοκάθαρσης | Haemodialysis system fluid mixer
36578 | Αναμίκτης χημικών ουσιών ακτινολογικού φιλμ | X-ray film chemistry mixer
36327 | Αναμίκτης, αερίων αναπνοής | Breathing gas mixer
45888 | Αναπηρικό αμαξίδιο για άνοδο σε σκάλα | Stair-climbing wheelchair
41778 | Αναπηρικό αμαξίδιο με κινητήρα εσωτερικής καύσης, πτυσσόμενη | Wheelchair, combustion-engine-driven, collapsible
42580 | Αναπηρικό αμαξίδιο με μηχανή, ρύθμιση ταχύτητας/οδήγησης από τον χρήστη, μη πτυσσόμενη | Wheelchair, combustion-engine-driven, non-collapsible
45889 | Αναπηρικό αμαξίδιο ορθίας θέσεως | Stand-up wheelchair
41621 | Αναπηρικό αμαξίδιο, για χρήση με συνοδό, μη πτυσσόμενο | Wheelchair, power-assisted, attendant-controlled, non-collapsible
41862 | Αναπηρικό αμαξίδιο, ηλεκτροκίνητο, οδηγούμενο από συνοδό, με ηλεκτρονικό έλεγχο της κατεύθυνσης κίνησης, πτυσσόμενο | Wheelchair, electric-motor-driven, attendant-controlled, powered-steering, collapsible
41864 | Αναπηρικό αμαξίδιο, ηλεκτροκίνητο, οδηγούμενο από συνοδό, με ηλεκτρονικό έλεγχο της κατεύθυνσης κίνησης, πτυσσόμενο | Wheelchair, electric-motor-driven, attendant-controlled, powered-steering, non-collapsible
40858 | Αναπηρικό αμαξίδιο, ηλεκτροκίνητο, οδηγούμενο από συνοδό / χρήστη, με χειροκίνητο έλεγχο τη κατεύθυνσης κίνησης, μη πτυσσόμενο | Wheelchair, electric-motor-driven, attendant/occupant-controlled, manual-steering, non-collapsible
41875 | Αναπηρικό αμαξίδιο, ηλεκτροκίνητο, οδηγούμενο από συνοδό / χρήστη, με ηλεκτρονικό έλεγχο της κατεύθυνσης κίνησης, μη πτυσσόμενο | Wheelchair, electric-motor-driven, attendant/occupant-controlled, powered-steering, non-collapsible
40840 | Αναπηρικό αμαξίδιο, ηλεκτροκίνητο, οδηγούμενο από συνοδό / χρήστη, με ηλεκτρονικό έλεγχο της κατεύθυνσης κίνησης, πτυσσόμενο | Wheelchair, electric-motor-driven, attendant/occupant-controlled, powered-steering, collapsible
40855 | Αναπηρικό αμαξίδιο, ηλεκτροκίνητο, οδηγούμενο από συνοδό / χρήστη, χειροκίνητης οδήγησης, πτυσσόμενο | Wheelchair, electric-motor-driven, attendant/occupant-controlled, manual-steering, collapsible
41860 | Αναπηρικό αμαξίδιο, ηλεκτροκίνητο, οδηγούμενο από συνοδό, με χειροκίνητο έλεγχο της κατεύθυνσης κίνησης, μη πτυσσόμενο | Wheelchair, electric-motor-driven, attendant-controlled, manual-steering, non-collapsible
40747 | Αναπηρικό αμαξίδιο, ηλεκτροκίνητο, οδηγούμενο από συνοδό, με χειροκίνητο έλεγχο της κατεύθυνσης κίνησης, πτυσσόμενο | Wheelchair, electric-motor-driven, attendant-controlled, manual-steering, collapsible
41877 | Αναπηρικό αμαξίδιο, ηλεκτροκίνητο, οδηγούμενο από τον χρήστη, με ηλεκτρονικό έλεγχο της κατεύθυνσης κίνησης, μη πτυσσόμενο | Wheelchair, electric-motor-driven, occupant-controlled, powered-steering, non-collapsible
41635 | Αναπηρικό αμαξίδιο, ηλεκτροκίνητο, οδηγούμενο από τον χρήστη, με χειροκίνητο έλεγχο της κατεύθυνσης κίνησης, μη πτυσσόμενο | Wheelchair, electric-motor-driven, occupant-controlled, manual-steering, non-collapsible
41637 | Αναπηρικό αμαξίδιο, ηλεκτροκίνητο, οδηγούμενο από τον χρήστη, με χειροκίνητο έλεγχο της κατεύθυνσης κίνησης, πτυσσόμενο | Wheelchair, electric-motor-driven, occupant-controlled, powered-steering, collapsible
41641 | Αναπηρικό αμαξίδιο, ηλεκτροκίνητο, οδηγούμενο από τον χρήστη, με χειροκίνητο έλεγχο της κατεύθυνσης κίνησης, πτυσσόμενο | Wheelchair, electric-motor-driven, occupant-controlled, manual-steering, collapsible
41625 | Αναπηρικό αμαξίδιο, με δυνατότητα ηλεκτροκίνησης, προωθούμενο από συνοδό, πτυσσόμενο | Wheelchair, power-assisted, attendant-controlled, collapsible
38529 | Αναπηρικό αμαξίδιο, με δυνατότητα ηλεκτροκίνησης, προωθούμενο από το χρήστη, μη πτυσσόμενο | Wheelchair, power-assisted, occupant-controlled, non-collapsible
38758 | Αναπηρικό αμαξίδιο, με δυνατότητα ηλεκτροκίνησης, προωθούμενο από το χρήστη, πτυσσόμενο | Wheelchair, power-assisted, occupant-controlled, collapsible
41543 | Αναπηρικό αμαξίδιο, οδηγούμενο από συνοδό / χρήστη, με μηχανοκίνητη υποβοήθηση προώθησης, μη πτυσσόμενο | Wheelchair, power-assisted, attendant/occupant-controlled, non-collapsible
38346 | Αναπηρικό αμαξίδιο, προωθούμενo από τον χρήστη, χειριζόμενο με πόδι, πτυσσόμενο | Wheelchair, occupant-driven, foot-operated, collapsible
41640 | Αναπηρικό αμαξίδιο, προωθούμενο από συνοδό / χρήστη, με μονό μοχλό λειτουργίας, πτυσσόμενο | Wheelchair, attendant/occupant-driven, single-lever-operated, collapsible
41636 | Αναπηρικό αμαξίδιο, προωθούμενο από συνοδό / χρήστη, με μονό μοχλό λειτουργίας, μη πτυσσόμενο | Wheelchair, attendant/occupant-driven, single-lever-operated, non-collapsible
41632 | Αναπηρικό αμαξίδιο, προωθούμενο από συνοδό / χρήστη, με διπλή χειροκίνητη αλυσίδα λειτουργίας (οδοντωτού τροχού), μη πτυσσόμενο | Wheelchair, attendant/occupant-driven, bimanual-chain-operated, non-collapsible
41631 | Αναπηρικό αμαξίδιο, προωθούμενο από συνοδό / χρήστη, με διπλή χειροκίνητη αλυσίδα λειτουργίας (οδοντωτού τροχού), πτυσσόμενο | Wheelchair, attendant/occupant-driven, bimanual-chain-operated, collapsible
41639 | Αναπηρικό αμαξίδιο, προωθούμενο από συνοδό / χρήστη, με διπλό χειροκίνητο μοχλό λειτουργίας (και μανιβέλα), μη πτυσσόμενο | Wheelchair, attendant/occupant-driven, bimanual-lever-operated, non-collapsible
41638 | Αναπηρικό αμαξίδιο, προωθούμενο από συνοδό / χρήστη, με διπλό χειροκίνητο μοχλό λειτουργίας (και μανιβέλα), πτυσσόμενο | Wheelchair, attendant/occupant-driven, bimanual-lever-operated, collapsible
41538 | Αναπηρικό αμαξίδιο, προωθούμενο από συνοδό / χρήστη, με μηχανοκίνητη υποβοήθηση προώθησης, πτυσσόμενο | Wheelchair, power-assisted, attendant/occupant-controlled, collapsible
41629 | Αναπηρικό αμαξίδιο, προωθούμενο από συνοδό / χρήστη, με περιστροφή ενός εμπροσθίου τροχού, μη πτυσσόμενο | Wheelchair, attendant/occupant-driven, single-front-wheel-operated, non-collapsible
41623 | Αναπηρικό αμαξίδιο, προωθούμενο από συνοδό / χρήστη, με περιστροφή ενός εμπροσθίου τροχού, πτυσσόμενο | Wheelchair, attendant/occupant-driven, single-front-wheel-operated, collapsible
41626 | Αναπηρικό αμαξίδιο, προωθούμενο από συνοδό / χρήστη, με περιστροφή ενός οπισθίου τροχού, μη πτυσσόμενο | Wheelchair, attendant/occupant-driven, single-rear-wheel-operated, non-collapsible
41628 | Αναπηρικό αμαξίδιο, προωθούμενο από συνοδό / χρήστη, με περιστροφή ενός οπισθίου τροχού, πτυσσόμενο | Wheelchair, attendant/occupant-driven, single-rear-wheel-operated, collapsible
41624 | Αναπηρικό αμαξίδιο, προωθούμενο από συνοδό / χρήστη, με περιστροφή των εμπροσθίων τροχών, μη πτυσσόμενο | Wheelchair, attendant/occupant-driven, front-wheels-operated, non-collapsible
41627 | Αναπηρικό αμαξίδιο, προωθούμενο από συνοδό / χρήστη, με περιστροφή των εμπροσθίων τροχών, πτυσσόμενο | Wheelchair, attendant/occupant-driven, front-wheels-operated, collapsible
41620 | Αναπηρικό αμαξίδιο, προωθούμενο από συνοδό / χρήστη, με περιστροφή των οπισθίων τροχών, μη πτυσσόμενο | Wheelchair, attendant/occupant-driven, rear-wheels-operated, non-collapsible
41634 | Αναπηρικό αμαξίδιο, προωθούμενο από συνοδό / χρήστη, χειριζόμενο με πόδι, μη πτυσσόμενο | Wheelchair, attendant/occupant-driven, foot-operated, non-collapsible
41633 | Αναπηρικό αμαξίδιο, προωθούμενο από συνοδό / χρήστη, χειριζόμενο με πόδι, πτυσσόμενο | Wheelchair, attendant/occupant-driven, foot-operated, collapsible
31163 | Αναπηρικό αμαξίδιο, προωθούμενο από συνοδό, ανακλινόμενο | Wheelchair, attendant-driven, recumbent
31162 | Αναπηρικό αμαξίδιο, προωθούμενο από συνοδό, ημιανακλινόμενο | Wheelchair, attendant-driven, semi-recumbent
41619 | Αναπηρικό αμαξίδιο, προωθούμενο από συνοδό, συμβατικό, μη πτυσσόμενο | Wheelchair, attendant-driven, standard, non-collapsible
41630 | Αναπηρικό αμαξίδιο, προωθούμενο από συνοδό, συμβατικό, πτυσσόμενο | Wheelchair, attendant-driven, standard, collapsible
41622 | Αναπηρικό αμαξίδιο, προωθούμενο από συνοδό/χρήστη, με περιστροφή των οπισθίων τροχών, πτυσσόμενο | Wheelchair, attendant/occupant-driven, rear-wheels-operated, collapsible
40528 | Αναπηρικό αμαξίδιο, προωθούμενο από τον χρήστη, με διπλή χειροκίνητη αλυσίδα λειτουργίας (οδοντωτού τροχού), μη πτυσσόμενο | Wheelchair, occupant-driven, bimanual-chain-operated, non-collapsible
37687 | Αναπηρικό αμαξίδιο, προωθούμενο από τον χρήστη, με διπλή χειροκίνητη αλυσίδα λειτουργίας (οδοντωτού τροχού), πτυσσόμενο | Wheelchair, occupant-driven, bimanual-chain-operated, collapsible
41873 | Αναπηρικό αμαξίδιο, προωθούμενο από τον χρήστη, με διπλό χειροκίνητο μοχλό λειτουργίας (και μανιβέλα), μη πτυσσόμενο | Wheelchair, occupant-driven, bimanual-lever-operated, non-collapsible
41095 | Αναπηρικό αμαξίδιο, προωθούμενο από τον χρήστη, με διπλό χειροκίνητο μοχλό λειτουργίας, πτυσσόμενο | Wheelchair, occupant-driven, bimanual-lever-operated, collapsible
37686 | Αναπηρικό αμαξίδιο, προωθούμενο από τον χρήστη, με μονό μοχλό λειτουργίας, μη πτυσσόμενο | Wheelchair, occupant-driven, single-lever-operated, non-collapsible
38509 | Αναπηρικό αμαξίδιο, προωθούμενο από τον χρήστη, με μονό μοχλό λειτουργίας, πτυσσόμενο | Wheelchair, occupant-driven, single-lever-operated, collapsible
41180 | Αναπηρικό αμαξίδιο, προωθούμενο από τον χρήστη, με περιστροφή ενός εμπροσθίου τροχού, μη πτυσσόμενο | Wheelchair, occupant-driven, single-front-wheel-operated, non-collapsible
41179 | Αναπηρικό αμαξίδιο, προωθούμενο από τον χρήστη, με περιστροφή ενός εμπροσθίου τροχού, πτυσσόμενο | Wheelchair, occupant-driven, single-front-wheel-operated, collapsible
41173 | Αναπηρικό αμαξίδιο, προωθούμενο από τον χρήστη, με περιστροφή ενός οπισθίου τροχού, μη πτυσσόμενο | Wheelchair, occupant-driven, single-rear-wheel-operated, non-collapsible
41098 | Αναπηρικό αμαξίδιο, προωθούμενο από τον χρήστη, με περιστροφή ενός οπισθίου τροχού, πτυσσόμενο | Wheelchair, occupant-driven, single-rear-wheel-operated, collapsible
41174 | Αναπηρικό αμαξίδιο, προωθούμενο από τον χρήστη, με περιστροφή των εμπροσθίων τροχών, μη πτυσσόμενο | Wheelchair, occupant-driven, front-wheels-operated, non-collapsible
41172 | Αναπηρικό αμαξίδιο, προωθούμενο από τον χρήστη, με περιστροφή των εμπροσθίων τροχών, πτυσσόμενο | Wheelchair, occupant-driven, front-wheels-operated, collapsible
41498 | Αναπηρικό αμαξίδιο, προωθούμενο από τον χρήστη, με περιστροφή των οπισθίων τροχών, μη πτυσσόμενο | Wheelchair, occupant-driven, rear-wheels-operated, non-collapsible
41512 | Αναπηρικό αμαξίδιο, προωθούμενο από τον χρήστη, με περιστροφή των οπισθίων τροχών, πτυσσόμενο | Wheelchair, occupant-driven, rear-wheels-operated, collapsible
40533 | Αναπηρικό αμαξίδιο, προωθούμενο από τον χρήστη, χειριζόμενο με πόδι, μη πτυσσόμενο | Wheelchair, occupant-driven, foot-operated, non-collapsible
31164 | Αναπηρικό έλκηθρο | Disability sled/sledge
31137 | Αναπηρικό μοτοποδήλατο, με δύο τροχούς | Disability moped, two-wheeled
31139 | Αναπηρικό μοτοποδήλατο, με τέσσερις τροχούς | Disability moped, four-wheeled
31138 | Αναπηρικό μοτοποδήλατο, με τρεις τροχούς | Disability moped, three-wheeled
41649 | Αναπηρικό όχημα με ποδωστήρια (πετάλια) | Disability pedal car
41650 | Αναπηρικό όχημα/παιχνίδι μεταφοράς | Disability play cart
31144 | Αναπηρικό πατίνι, ποδοκίνητο | Disability scooter, foot-propelled
31145 | Αναπηρικό ποδήλατο, δύο αναβατών/ τετράκυκλο | Disability cycle, tandem/four-wheeled
31141 | Αναπηρικό ποδήλατο, συμβατικό | Disability cycle, bicycle
31142 | Αναπηρικό ποδήλατο, τρίκυκλο, ποδοπροωθούμενο | Disability cycle, tricycle, foot-propelled
31143 | Αναπηρικό ποδήλατο, τρίκυκλο, χειροπροωθούμενο | Disability cycle, tricycle, hand-propelled
31165 | Αναπηρικό ποδοκίνητο έλκηθρο | Disability kick sled
34851 | Αναπνευστήρας, αναισθησίας | Ventilator, anaesthesia
17877 | Αναπνευστήρας, αρνητικής πίεσης | Ventilator, negative pressure
42411 | Αναπνευστήρας, εντατικής περίθαλψης, ενήλικα / νηπίου | Ventilator, intensive care, adult/infant
14361 | Αναπνευστήρας, εντατικής περίθαλψης, νεογνολογικός / παιδιατρικός | Ventilator, intensive care, neonatal/paediatric
36289 | Αναπνευστήρας, μεταφοράς | Ventilator, transport
36943 | Αναπνευστήρας, οικιακής χρήσης | Ventilator, home-use
17865 | Αναπνευστήρας, προώθησης, χειροκίνητος | Jet ventilator, manually-operated
42330 | Αναπνευστήρας, συστήματος αναισθησίας | Anaesthesia workstation ventilator
15783 | Αναπνευστήρας, υψηλής συχνότητας | Ventilator, high frequency
41148 | Αναπνευστήρας, φορητός, αεροκίνητος | Ventilator, portable, pneumatically-powered
47083 | Αναπνευστήρας, φορητός, ηλεκτροκίνητος | Ventilator, portable, electrically-powered
34433 | Αναπνευστικό κύκλωμα, αμφίδρομης αναισθησίας | Breathing circuit, bidirectional-anaesthesia
37021 | Αναπνευστικό κύκλωμα, αναισθησίας, επαναχρησιμοποιήσιμο | Breathing circuit, anaesthesia, reusable
37704 | Αναπνευστικό κύκλωμα, αναισθησίας, μίας χρήσης | Breathing circuit, anaesthesia, single-use
37705 | Αναπνευστικό κύκλωμα, αναπνευστήρα, επαναχρησιμοποιήσιμο | Breathing circuit, ventilator, reusable
37706 | Αναπνευστικό κύκλωμα, αναπνευστήρα, μίας χρήσης | Breathing circuit, ventilator, single-use
45035 | Αναπνευστικός σωλήνας, λαρυγγικός, επαναχρησιμοποιήσιμος | Airway, laryngeal, reusable
45036 | Αναπνευστικός σωλήνας, λαρυγγικός, μίας χρήσης | Airway, laryngeal, single-use
42419 | Αναπνευστικός σωλήνας, οισοφαγικός-με κλείστρο / τραχειακός, επαναχρησιμοποιήσιμος | Airway, oesophageal-obturating/tracheal, reusable
42420 | Αναπνευστικός σωλήνας, οισοφαγικός-με κλείστρο / τραχειακός, μίας χρήσης | Airway, oesophageal-obturating/tracheal, single-use
46244 | Αναπνευστικός σωλήνας, οισοφαγικός-με κλείστρο, επαναχρησιμοποιήσιμος | Airway, oesophageal-obturating, reusable
46245 | Αναπνευστικός σωλήνας, οισοφαγικός-με κλείστρο, μίας χρήσης | Airway, oesophageal-obturating, single-use
42421 | Αναπνευστικός σωλήνας, ρινοφαρυγγικός, επαναχρησιμοποιήσιμος | Airway, nasopharyngeal, reusable
42422 | Αναπνευστικός σωλήνας, ρινοφαρυγγικός, μίας χρήσης | Airway, nasopharyngeal, single-use
42423 | Αναπνευστικός σωλήνας, στοματοφαρυγγικός, επαναχρησιμοποιήσιμος | Airway, oropharyngeal, reusable
42424 | Αναπνευστικός σωλήνας, στοματοφαρυγγικός, μίας χρήσης | Airway, oropharyngeal, single-use
46325 | Αναρτήρας ανύψωσης χεριού | Arm elevating sling
13622 | Αναρτήρας βραχίονα | Arm sling
13623 | Αναρτήρας γονάτου | Knee sling
13624 | Αναρτήρας κάτω άκρου | Leg sling
17507 | Ανάστροφο σπειρωτό πώμα οστού | Bone tap
33452 | Ανατόμος αμυγδαλής | Tonsil dissector
11290 | Ανατόμος γενικής χρήσης | Dissector, general-purpose
44792 | Ανατόμος λαπαροσκόπησης με μπαλόνι | Laparoscopic balloon dissector
35335 | Ανατόμος σκληρής μήνιγγας | Dura mater dissector
44794 | Ανατόμος χειρουργικός με μπαλλόνι | Surgical balloon dissector
15677 | Ανελκτήρας μήτρας | Uterine elevator
11507 | Ανελκτήρας νευροχειρουργικός οστικών κρυμνών | Neurosurgical bone flap elevator
38168 | Ανελκτήρας περιοστικός | Periosteal elevator
16480 | Ανελκτήρας ρίζας | Root elevator
45918 | Ανελκτήρας τραύματος, ενδιάμεσου/βαθέους | Wound retractor, intermediate/deep
35047 | Ανελκτήρας ΩΡΛ | ENT elevator
17819 | Ανελκυστήρας αναπηρικού αμαξιδίου / με επιβάτη | Wheelchair/occupant lift
30039 | Ανελκυστήρας κλιμακοστασίου | Stairclimber
30038 | Ανελκυστήρας κλιμακοστασίου, κάθισμα | Stairlift, chair
17817 | Ανελκυστήρας κλιμακοστασίου, πλατφόρμα | Stairlift, platform
15154 | Ανελκυστήρας νεκροτομείου | Mortuary lift
41604 | Ανελκυστήρας οχήματος, αναπηρικού αμαξιδίου | Automobile lift, wheelchair
41603 | Ανελκυστήρας οχήματος, αναπηρικού αμαξιδίου / με επιβάτη | Automobile lift, wheelchair/occupant
41602 | Ανελκυστήρας οχήματος, ατομικής χρήσης | Automobile lift, person
40530 | Ανελκυστήρας τροχήλατου | Trolley lift
30036 | Ανελκυστήρας, ατόμου με ειδικές ανάγκες | Lift, disabled person
35613 | Ανελκυστήρας, υλικών | Lift, material handling
42808 | Ανελκυστήρας/ μεταφορέας καρεκλών | Chair lift/transporter
36824 | Ανεμιστήρας, ψύξης | Fan, cooling
35948 | Ανιχνευτής αρθροσκόπιου | Arthroscopic probe
46485 | Ανιχνευτής γαστροεντερολογικός/ουρολογικός | Gastroenterological/urological probe
13120 | Ανιχνευτής δακρυγόνου πόρου | Lacrimal duct probe
32128 | Ανιχνευτής διαρροής αίματος συστήματος αιμοκάθαρσης | Haemodialysis system blood leak detector
36248 | Ανιχνευτής διαρροής λόγω διάτρησης προστατευτικού τοιχώματος. | Protective barrier strike-through detector
46965 | Ανιχνευτής εγγύτητας μαξιλαριού αναπηρικού αμαξιδίου | Wheelchair cushion proximity sensor
46620 | Ανιχνευτής εγκεφαλικού οξύμετρου | Cerebral oximeter sensor
35440 | Ανιχνευτής επιπέδου αερίων / ρευστών συστήματος καρδιοπνευμονικής παράκαμψης | Cardiopulmonary bypass system air/fluid level detector
32127 | Ανιχνευτής επιπέδου αίματος συστήματος αιμοκάθαρσης | Haemodialysis system blood level detector
32126 | Ανιχνευτής επιπέδου διαλύματος συστήματος αιμοκάθαρσης | Haemodialysis system dialysate level detector
36957 | Ανιχνευτής ηλεκτρικής διέγερσης | Electrical stimulation probe
35254 | Ανιχνευτής θερμομέτρου, ηλεκτρονικό, μιας χρήσης | Thermometer probe, electronic, single-use
37340 | Ανιχνευτής θερμομέτρου, ηλεκτρονικός, επαναχρησιμοποιήσιμος | Thermometer probe, electronic, reusable
37804 | Ανιχνευτής κυστομέτρησης, με υπέρηχους | Cystometer probe, ultrasonic
13532 | Ανιχνευτής μαστοειδούς | Mastoid searcher
12516 | Ανιχνευτής μετάλλων, μαγνητικός | Metal detector, magnetic
12519 | Ανιχνευτής μετάλλων, υπερηχητικός | Metal detector, ultrasonic
12518 | Ανιχνευτής μετάλλων, φωτογραφικός | Metal detector, photographic
38329 | Ανιχνευτής μέτρησης ακτινοβολίας, αναλογικός | Radiation measuring probe, proportional
38336 | Ανιχνευτής μέτρησης ακτινοβολίας, ημιαγωγός στερεάς κατάστασης | Radiation measuring probe, solid-state semiconductor
38326 | Ανιχνευτής μέτρησης ακτινοβολίας, θαλάμου ιονισμού | Radiation measuring probe, ionization chamber
38331 | Ανιχνευτής μέτρησης ακτινοβολίας, μετρητής Geiger | Radiation measuring probe, Geiger counter
38343 | Ανιχνευτής μέτρησης ακτινοβολίας, μικροκυμάτων | Radiation measuring probe, microwave
38342 | Ανιχνευτής μέτρησης ακτινοβολίας, νετρονίων | Radiation measuring probe, neutron
38333 | Ανιχνευτής μέτρησης ακτινοβολίας, σπινθηρισμού | Radiation measuring probe, scintillation
36290 | Ανιχνευτής οισοφαγικής διασωλήνωσης, αναρρόφησης, ενήλικα | Oesophageal intubation detector, suction, adult
44660 | Ανιχνευτής οισοφαγικής διασωλήνωσης, αναρρόφησης, παιδιατρικός | Oesophageal intubation detector, suction, paediatric
17614 | Ανιχνευτής οισοφαγικής διασωλήνωσης, εκπνεόμενου διοξειδίου του άνθρακα, ενηλίκου | Oesophageal intubation detector, exhaled carbon dioxide, adult
44658 | Ανιχνευτής οισοφαγικής διασωλήνωσης, εκπνεόμενου διοξειδίου του άνθρακα, παιδιατρικός | Oesophageal intubation detector, exhaled carbon dioxide, paediatric
37808 | Ανιχνευτής παλμικού οξυμέτρου, επαναχρησιμοποιήσιμος | Pulse oximeter probe, reusable
36087 | Ανιχνευτής παλμικού οξυμέτρου, επανεπεξεργασμένος | Pulse oximeter probe, reprocessed
31658 | Ανιχνευτής παλμικού οξυμέτρου, μίας χρήσης | Pulse oximeter probe, single-use
44924 | Ανιχνευτής περιγράμματος ενδοσκοπίου | Endoscope contour detector
34497 | Ανιχνευτής σημείου βελονισμού | Acupuncture point detector
37140 | Ανιχνευτής συστήματος λιθοτριψίας, ενδοσωματικός, μηχανικός, επαναχρησιμοποιήσιμος | Lithotripsy system probe, intracorporeal, mechanical, reusable
47461 | Ανιχνευτής συστήματος παρακολούθησης ούρων | Urine monitoring system sensor
45169 | Ανιχνευτής συστήματος στερεοτακτικής χειρουργικής, επαναχρησιμοποιήσιμος | Stereotactic surgery system probe, reusable
40797 | Ανιχνευτής συστήματος υπερθερμίας | Hyperthermia system probe
36834 | Ανιχνευτής υψηλών τάσεων ηλεκτρισμού | Electrical high voltage probe
43905 | Ανιχνευτής, συστήματος αέριας χρωματογραφίας | Gas chromatography system detector
43900 | Ανιχνευτής, συστήματος υγρής χρωματογραφίας υψηλής απόδοσης | High performance liquid chromatography system detector
10098 | Ανοικτήρι αμπούλας | Ampule opener
46816 | Ανταλλάκτης θερμότητας / υγρασίας, αντιμικροβιακός | Heat/moisture exchanger, antimicrobial
41189 | Ανταλλάκτης θερμότητας / υγρασίας, τυποποιημένος, επαναχρησιμοποιήσιμος | Heat/moisture exchanger, standard, reusable
35530 | Ανταλλάκτης θερμότητας / υγρασίας, τυποποιημένος, μίας χρήσης | Heat/moisture exchanger, standard, single-use
40917 | Αντιδιασχυτικό διάφραγμα, ακτίνων Χ, περιστρεφόμενο | X-ray grid, rotating
40916 | Αντιδιαχυτικό διάφραγμα, ακτίνων Χ, κινούμενο | X-ray grid, moving
40915 | Αντιδιαχυτικό διάφραγμα, ακτίνων Χ, σταθερό | X-ray grid, stationary
47349 | Αντιδραστήριο , διμερούς D | D-dimer IVD, reagent
47212 | Αντιδραστήριο , κλάσματος της άλφα-εμβρυικής πρωτεΐνης-L3 | Alpha-fetoprotein-L3 fraction (AFP-L3) IVD, reagent
47284 | Αντιδραστήριο , νουκλεϊκού οξέος του ανθρώπινου μεταπνευμονοϊού (hMPV) | Human metapneumovirus (hMPV) nucleic acid IVD, reagent
47333 | Αντιδραστήριο , νουκλεϊκού οξέος του βακτηρίου μυκόπλασμα | Mycoplasma species nucleic acid IVD, reagent
47329 | Αντιδραστήριο , νουκλεϊκού οξέος του βακτηρίου μυκόπλασμα pneumoniae | Mycoplasma pneumoniae nucleic acid IVD, reagent
47325 | Αντιδραστήριο , νουκλεϊκού οξέος του βακτηρίου μυκόπλασμα των γεννητικών οργάνων | Mycoplasma genitalium nucleic acid IVD, reagent
47280 | Αντιδραστήριο , νουκλεϊκού οξέος του ιού Influenza A/B | Influenza A/B virus nucleic acid IVD, reagent
47294 | Αντιδραστήριο , νουκλεϊκού οξέος του ιού ανεμοβλογιάς - ζωστήρα | Varicella-zoster virus (VZV) nucleic acid IVD, reagent
47298 | Αντιδραστήριο , νουκλεϊκού οξέος του χλαμυδίου πνευμονίας | Chlamydia pneumoniae nucleic acid IVD, reagent
47317 | Αντιδραστήριο , νουκλεϊκού οξέος του χλαμυδίου ψιττάκωσης | Chlamydia psittaci nucleic acid IVD, reagent
47290 | Αντιδραστήριο , νουκλεϊκού οξέος των ανθεκτικών στην μεθυκιλλίνη βακτηρίων του χρυσού σταφυλόκκοκου (MRSA) | MRSA nucleic acid IVD, reagent
47361 | Αντιδραστήριο , πολλών αντιγόνων περιττωματικών παρασίτων | Multiple faecal parasite antigens IVD, reagent
47396 | Αντιδραστήριο , πολλών δεικτών αγγειακού εγκεφαλικού επεισοδίου | Multiple cerebrovascular accident markers IVD, reagent
47399 | Αντιδραστήριο , πολλών καρδιακών δεικτών | Multiple cardiac markers IVD, reagent
47382 | Αντιδραστήριο , πολλών παθογόνων βακτηρίων του γαστρεντερικού | Multiple gastrointestinal pathogenic bacteria IVD, reagent
47381 | Αντιδραστήριο , πολλών παθογόνων βακτηρίων του γαστρεντερικού, τεχνική νουκλεϊκού οξέος (NAT) | Multiple gastrointestinal pathogenic bacteria IVD, kit, nucleic acid technique (NAT)
47391 | Αντιδραστήριο , πρωτεΐνης C | Protein C IVD, reagent
47422 | Αντιδραστήριο , σταυροσυνδεμένων καρβόξυτελικών τελοπεπτιδίων του κολλαγόνου τύπου Ι | Collagen type I cross-linked C-telopeptides IVD, reagent
47210 | Αντιδραστήριο , υαλουρονικού οξέος (HA) | Hyaluronic acid (HA) IVD, reagent
33166 | Αντιδραστήριο Bothrops atrox | Bothrops atrox reagent
35963 | Αντιδραστήριο απασβέστωσης | Decalcifying reagent
38773 | Αντιδραστήριο καθαρισμού οργάνου | Instrument cleaning agent
36736 | Αντιδραστήριο τοποθετημένο σε περιέκτη, για την ανίχνευση μόλυνσης της ουροδόχου κύστης | Urinary tract infection screening device
30593 | Αντιδραστήριο χλωριούχου ασβεστίου | Calcium chloride
47355 | Αντιδραστήριο, Β-τύπου νατριουρητικού πεπτιδίου (BNP)/NT-proBNP | B-type natriuretic peptide (BNP)/NT-proBNP IVD, reagent
47430 | Αντιδραστήριο, λιποκαλίνης συνδεμένης με ζελατινάση, των ουδετερόφιλων | Neutrophil gelatinase associated lipocalin (NGAL) IVD, reagent
47321 | Αντιδραστήριο, νουκλεϊκού οξέος του χλαμυδίου τραχώματος | Chlamydia trachomatis nucleic acid IVD, reagent
38788 | Αντιθαμπωτικό διάλυμα , οδοντιατρικό | Antifog solution, dental
45225 | Αντιθολωτικό διάλυμα, ενδοσκοπικό | Antifog solution, endoscopic
37014 | Αντικείμενο ελέγχου υποδοχής φιλμ, ακτίνων Χ, διαγνωστικής απεικόνισης | Test instrument, x-ray, diagnostic imaging, magazine
37825 | Αντιμικροβιακό περίβλημα ορθοπαιδικών καρφιδίων / σύρματος οστού | Orthopaedic bone pin/wire antimicrobial sleeve
31091 | Αντιολισθητική συσκευή, λουτρού/ καταιονιστήρα | Antislip device, bath/shower
42791 | Αντιολισθητικό μέσο παπουτσιού / μπότας | Shoe/boot antislip device
45815 | Αντιπηκτικό διάλυμα διαπίδυσης | Dialysis anticoagulation solution
46811 | Αντιπηκτικό διάλυμα κυττάρων του αίματος | Blood cell anticoagulation solution
17988 | Αντισηπτική πετσέτα | Antiseptic towelette
35945 | Αντισυλληπτικό εμφύτευμα, έκλυσης φαρμάκου | Contraceptive implant, drug-eluting
46971 | Αντισυλληπτικό κάλυμμα τραχήλου, επαναχρησιμοποιήσιμο | Contraceptive cervical cap, reusable
35125 | Αντισυλληπτικό μέσο, ενδομήτρια συσκευή | Contraceptive, intrauterine device
36282 | Αντισυλληπτικό μέσο, προφυλακτικό, ανδρικό | Contraceptive, condom, male
35931 | Αντισυλληπτικό μέσο, σπόγγος | Contraceptive sponge
32608 | Αντισυλληπτικό μέσο, τραχηλικό διάφραγμα, μιας χρήσεως | Contraceptive cervical cap, single-use
32926 | Αντιχρωστική Azan | Azan counterstain
45369 | Αντιψειρική χτένα, με μπαταρία | Lice comb, battery-operated
36428 | Αντλία αίματος συστήματος αιμοκάθαρσης | Haemodialysis system blood pump
35283 | Αντλία αποσυμπίεσης υποβαρικού θαλάμου, μαιευτικής | Hypobaric chamber pump, decompression, obstetrical
36997 | Αντλία δειγματοληψίας αίματος, μη κλινήρης | Blood sampling pump, ambulatory
35983 | Αντλία έγχυσης ινσουλίνης | Insulin infusion pump
35932 | Αντλία έγχυσης, αναλγησίας, ελεγχόμενη από τον ασθενή | Patient-controlled analgesia infusion pump
13215 | Αντλία έγχυσης, γενικής χρήσης | Infusion pump, general-purpose
34071 | Αντλία έγχυσης, εμφυτεύσιμη, μη-προγραμματιζόμενη, ενεργή | Infusion pump, implantable, nonprogrammable, active
35687 | Αντλία έγχυσης, εμφυτεύσιμη, προγραμματιζόμενη | Infusion pump, implantable, programmable
46845 | Αντλία έγχυσης, μηχανική | Mechanically-operated infusion pump
17634 | Αντλία έγχυσης, πολυκάναλη | Infusion pump, multichannel
17907 | Αντλία έγχυσης, υψηλής ροής, θερμαντική | Infusion pump, high-flow, warming
33579 | Αντλία έκπλυσης / αναρρόφησης ΩΡΛ | ENT irrigation/aspiration pump
36688 | Αντλία εναλλασόμενης πίεσης | Alternating-pressure pump
13209 | Αντλία εντερικής διατροφής | Enteral feeding pump
36858 | Αντλία κυκλοφορικής υποβοήθησης, φυγοκεντρική, χειροκίνητη | Circulatory assist pump, centrifugal, manually-operated
36347 | Αντλία κυλινδροτριβέα συστήματος καρδιοπνευμονικής παράκαμψης | Cardiopulmonary bypass system roller pump
36586 | Αντλία οφθαλμικής πλύσης/αναρρόφησης | Ophthalmic irrigation/aspiration pump
37204 | Αντλία συστήματος αντικραδασμικού ρουχισμού | Antishock wear system pump
41643 | Αντλία συστήματος έκπλυσης / αναρρόφησης | Irrigation/aspiration system pump
47408 | Αντλία συστήματος επούλωσης τραύματος υποβοηθούμενο με κενό αέρος | Vacuum-assisted wound closure system pump
45470 | Αντλία συστήματος μικροδιάλυσης | Microdialysis system pump
44784 | Αντλία συστήματος συμπίεσης, περιοδική | Compression system pump, intermittent
44785 | Αντλία συστήματος συμπίεσης, σειριακή | Compression system pump, sequential
43898 | Αντλία συστήματος υγρής χρωματογραφίας υψηλής πίεσης | High performance liquid chromatography system pump
36382 | Αντλία υποβοήθησης κυκλοφορικού, μαιανδρικής σωλήνωσης | Circulatory assist pump, spiral
36379 | Αντλία υποβοήθησης κυκλοφορικού, φυγοκεντρισμού | Circulatory assist pump, centrifugal
36845 | Αντλία, γενικής χρήσης | Pump, general-purpose
35485 | Αντλία, εργαστηριακή, υψηλής πίεσης | Laboratory pump, high pressure
36664 | Αντλία, με κυλινδροτριβέα | Pump, roller
37213 | Αντλία, χειροκίνητη | Pump, manually-powered
13201 | Αντλία, χρωστικής αραίωσης | Pump, dye dilution
17426 | Αντροτόμος | Antrotome
14345 | Ανυσματοκαρδιογράφος | Vectorcardiograph, vector
46141 | Ανυψωτήρας κλίνης | Bed lift
16342 | Ανωμαλοσκόπιο | Anomaloscope
31711 | Απαεριοποιητής συστήματος καρδιοπνευμονικής παράκαμψης | Cardiopulmonary bypass system defoamer
40761 | Απεικονιστικό σύστημα υπερήχων, γενικής χρήσης | Ultrasound imaging system, general-purpose
40763 | Απεικονιστικό σύστημα υπερήχων, καρδιαγγειακό | Ultrasound imaging system, cardiovascular
40762 | Απεικονιστικό σύστημα υπερήχων, μαιευτικό/γυναικολογικό | Ultrasound imaging system, obstetric/gynaecological
40764 | Απεικονιστικό σύστημα υπερήχων, μαστογραφίας | Ultrasound imaging system, mammography
11389 | Απεικονιστικό σύστημα υπερήχων, οφθαλμικό | Ultrasound imaging system, ophthalmic
47270 | Απινιδωτής / βηματοδότης | Defibrillator/pacemaker
37265 | Απινιδωτής, εμφυτεύσιμος, διπλής κοιλότητας | Defibrillator, implantable, dual-chamber
35852 | Απινιδωτής, εμφυτεύσιμος, μίας κοιλότητας | Defibrillator, implantable, single-chamber
35972 | Απινιδωτής, εξωτερικός, αυτόματος | Defibrillator, external, automatic
37805 | Απινιδωτής, εξωτερικός, ημιαυτόματος | Defibrillator, external, semi-automatic
37806 | Απινιδωτής, εξωτερικός, χειρός | Defibrillator, external, manual
32700 | Απλοσκόπιο | Haploscope
32862 | Αποκολλητήρας οστού | Bone skid
35320 | Απολεπιστής οδοντιατρικός, χειροκίνητος, επαναχρησιμοποιήσιμος | Dental scaler, manual, reusable
47377 | Απολεπιστικό δέρματος, επαγγελματικό | Skin exfoliant, professional
47170 | Απολεπιστικό δέρματος, χωρίς ιατρική συνταγή | Skin exfoliant, over-the-counter
36176 | Απολίνωση πολυποδεκτομής, ενδοθεραπείας, επαναχρησιμοποιήσιμη | Polypectomy ligator, endotherapy, reusable
38719 | Απολίνωση πολυποδεκτομής, ενδοθεραπείας, μίας χρήσης | Polypectomy ligator, endotherapy, single-use
35157 | Απολινωτής αιμορροΐδων | Haemorrhoid ligator
15041 | Απολινωτής ομφαλικός | Umbilical ligator
46311 | Απολυμαντική θήκη, εργαλείου χειρός, οδοντιατρικού δράπανου | Dental drill handpiece disinfecting sleeve
45055 | Απολυμαντικό ιατροτεχνολογικών προϊόντων, αιθυλενοξείδιο | Disinfectant, medical device, ethylene oxide
45057 | Απολυμαντικό ιατροτεχνολογικών προϊόντων, γλουταραλδεΰδη | Disinfectant, medical device, glutaraldehyde
47243 | Απολυμαντικό ιατροτεχνολογικών προϊόντων, διοξείδιο χλωρίου | Disinfectant, medical device, chlorine dioxide
45058 | Απολυμαντικό ιατροτεχνολογικών προϊόντων, υπεροξείδιο του υδρογόνου | Disinfectant, medical device, hydrogen peroxide
45239 | Απολυμαντικό ιατροτεχνολογικών προϊόντων, υπεροξεικό οξύ | Disinfectant, medical device, peracetic acid
45059 | Απολυμαντικό ιατροτεχνολογικών προϊόντων, υποχλωριώδες νάτριο | Disinfectant, medical device, sodium hypochlorite
45056 | Απολυμαντικό ιατροτεχνολογικών προϊόντων, φορμαλδεΰδη | Disinfectant, medical device, formaldehyde
46405 | Απολυμαντικό ιατροτεχνολογικών προϊόντων, χλωριούχο βενζαλκώνιο | Disinfectant, medical device, benzalkonium chloride
38784 | Απολυμαντικό, οδοντιατρικό | Disinfectant, dental
47136 | Απολυμαντικό, προσώπου | Disinfectant, facial
38713 | Απολυμαντικό, χειρουργικών εργαλείων | Disinfectant, surgical instrument
41550 | Απολυμαντικό, χεριών | Disinfectant, hand
34031 | Απομονωτής ορθοπαιδικού τσιμέντου | Orthopaedic cement restrictor
36051 | Απορροφητικό μέσο αναισθησίας , διοξειδίου του άνθρακα | Anaesthesia absorbent, carbon dioxide
42414 | Απορροφητικό μέσο αναισθησίας, διοξειδίου του άνθρακα, μίας χρήσης | Anaesthesia absorber, carbon dioxide, single-use
36096 | Απορροφητικό μέσο αναπνευστικού κυκλώματος αναισθησίας, αλογονωμένου ατμού | Anaesthesia absorber, halogenated vapour
17803 | Απορροφητικό μέσο μολυσματικών αποβλήτων | Infectious waste absorbent
37022 | Απορροφητικό μέσο, διοξειδίου του άνθρακα, επαναχρησιμοποιήσιμο | Anaesthesia absorber, carbon dioxide, reusable
33531 | Απορροφητικό σιέλου | Saliva absorbent
47156 | Απορρυπαντικό δέρματος, οικιακής χρήσης | Skin detergent, home-use
35421 | Απορρυπαντικό λουτρού υπερήχων | Ultrasonic water bath detergent
41654 | Απορρυπαντικό πλυντηρίου πιάτων | Dishwasher detergent
17653 | Αποσπώμενο επένδυση κλίμακας για ζύγιση βρεφών | Infant scale liner
44975 | Αποστειρωμένο κάλυμα λαβής χειρουργικού / εξεταστικού / θεραπευτικού φακού, επαναχρησιμοποιήσιμο | Operating/examination/treatment light sterile handle cover, reusable
44977 | Αποστειρωμένο κάλυμα λαβής χειρουργικού / εξεταστικού / θεραπευτικού φακού, μίας χρήσης | Operating/examination/treatment light sterile handle cover, single-use
44707 | Αποστειρωμένο ύδωρ, συσκευής έκπλυσης | Sterile water, device irrigation
35913 | Αποστειρωμένος ορός, έκπλυσης συσκευών | Sterile saline, device irrigation
37298 | Αποστειρωμένος ορός, έκπλυσης τραύματος | Sterile saline, wound irrigation
37509 | Αποστειρωτήρας μικροκυμάτων για αποστείρωση υγρών | Sterilizer, microwave, fluid
37495 | Αποστειρωτήρας μικροκυμάτων για συσκευές με περιτύλιγμα | Sterilizer, microwave, wrapped device
37494 | Αποστειρωτήρας μικροκυμάτων για συσκευές χωρίς περιτύλιγμα | Sterilizer, microwave, unwrapped device
31793 | Αποστειρωτής, ζέοντος υγρού | Sterilizer, boiling liquid
44834 | Αποστειρωτικό μέσο, αιθυλενοξειδίου | Sterilant, ethylene oxide
44835 | Αποστειρωτικό μέσο, υπεροξειδίου του υδρογόνου | Sterilant, hydrogen peroxide
44837 | Αποστειρωτικό μέσο, φορμαλδεΰδης | Sterilant, formaldehyde
40579 | Αποστειρωτικό, με γλουταραλδεΰδη | Sterilant, glutaraldehyde
40580 | Αποστειρωτικό, με υπεροξεικό οξύ | Sterilant, peracetic acid
16787 | Αποσυρραπτικό χειρουργικό, επαναχρησιμοποιήσιμο | Surgical staple remover, reusable
35825 | Αποτεφρωτής, ευρείας κλίμακας | Incinerator, bulk
16320 | Αποτεφρωτής, υλών παθολογίας | Incinerator, pathology
35051 | Αποτριχωτής, υψηλής συχνότητας | Epilator, high frequency
40696 | Αποτριχωτικό, μηχανικό | Epilator, mechanical
31720 | Αποφράκτης αγγειακός, επαναχρησιμοποιήσιμος | Vascular occluder, reusable
46852 | Αποφράκτης αγγειακός, μιας χρήσης | Vascular occluder, single-use
15133 | Αραιωτής εργαστηρίου | Laboratory diluter
35781 | Αραιωτής, κυττάρων αίματος | Blood cell diluter
36677 | Αρθροσκοπική μονάδα διαστολής, αερίων | Arthroscopic distention unit, gas
36003 | Αρθροσκοπική μονάδα έκπλυσης / διαστολής, ρευστών | Arthroscopic irrigation/distention unit, fluid
34856 | Αρθρωσκόπιο, άκαμπτο | Arthroscope, rigid
44920 | Αρθρωσκόπιο, εύκαμπτο, με βίντεο | Arthroscope, flexible, video
44919 | Αρθρωσκόπιο, εύκαμπτο, με οπτική ίνα | Arthroscope, flexible, fibreoptic
46853 | Αρθρωτήρας, μπαλόνι, κοίλη-φλέβα | Occluder, balloon, vena-cava
10201 | Αρθρωτήρας, οδοντιατρικός | Dental articulator
36727 | Αριθμομηχανή, προγραμματιζόμενη | Calculator, programmable
44918 | Αρτηριοσκόπιο, με βίντεο | Arterioscope, video
34855 | Αρτηριοσκόπιο, με οπτική ίνα, επαναχρησιμοποιήσιμο | Arterioscope, fibreoptic, reusable
44917 | Αρτηριοσκόπιο, με οπτική ίνα, μίας χρήσης | Arterioscope, fibreoptic, single-use
13586 | Αρτηριοφλεβική παράκαμψη | Arterio-venous shunt
35985 | Ασθενοφόρο, αεροπλάνο | Ambulance, aeroplane
35988 | Ασθενοφόρο, αυτοκίνητο | Ambulance, automobile
35952 | Ασθενοφόρο, ελικόπτερο | Ambulance, helicopter
37167 | Ασθενοφόρο, λέμβος | Ambulance, boat
41475 | Ασθενοφόρο, όχημα για όλα τα εδάφη | Ambulance, all-terrain vehicle
38442 | Αταξινόμητο | Unclassified
34862 | Ατμοκαυτήρας | Atmocautery
44562 | Αυτοδιαγνωστικό σύνολο 3-υδρόξυ-βουτυρικού οξέος | 3-hydroxybutyric acid self-test kit
43148 | Αυτοδιαγνωστικό σύνολο του 3-γλυκουρονιδίου της οιστρόνης | Estrone-3-glucuronide self-test kit
46333 | Αυτοματοποιημένος μετρητής αποικιών | Colony counter, automated
36147 | Αυτόματος αναλυτής αερίων εξόδου, συστήματος ιατρικών αερίων | Medical gas system automatic outlet analyser
34311 | Αυτόματος έλεγχος έκθεσης σε ακτινοβολία συστήματος ακτίνων Χ | X-ray system automatic exposure control
38745 | Αυτομόσχευμα | Autograft
35260 | Αυχενική περίδεση | Cervical cerclage
41573 | Αυχενικό μαξιλάρι | Cervical spine cushion
45129 | Αυχενικό περιλαίμιο σπονδύλου, μιας χρήσης | Cervical spine collar, single-use
35503 | Αυχενικό προσκέφαλο | Pillow, cervical
10895 | Αφαιρέτης χειρουργικού συνδετήρα | Surgical clip remover
47406 | Αφρώδες επίθεμα συστήματος επούλωσης τραύματος υποβοηθούμενο με κενό αέρος | Vacuum-assisted wound closure system foam dressing
47407 | Αφρώδες επίθεμα συστήματος επούλωσης τραύματος υποβοηθούμενο με κενό αέρος, αντιμικροβιακό | Vacuum-assisted wound closure system foam dressing, antimicrobial
10171 | Βάζο αποθήκευσης διαφόρων τύπων εφαρμογέων | Jar, applicators
11313 | Βάζο, επιθεμάτων | Jar, dressings
36079 | Βαλβίδα αιμόστασης | Haemostasis valve
47463 | Βαλβίδα αποκλεισμού κενού αέρος | Vacuum shut-off valve
37819 | Βαλβίδα εκπνοής, επαναχρησιμοποιήσιμη | Expiratory valve, reusable
46824 | Βαλβίδα εκπνοής, μίας χρήσης | Expiratory valve, single-use
37357 | Βαλβίδα εκτόνωσης (ασφαλείας) παροχής αερίου | Gas supply safety valve
41918 | Βαλβίδα εκτόνωσης κενού κοιλότητας καρδιοτομής | Cardiotomy reservoir vacuum relief valve
37025 | Βαλβίδα εκτόνωσης πίεσης, επαναχρησιμοποιήσιμη | Pressure relief valve, reusable
34142 | Βαλβίδα εκτόνωσης πίεσης, μίας χρήσης | Pressure relief valve, single-use
36071 | Βαλβίδα ομιλίας σωλήνα τραχειοστομίας | Tracheostomy tube speech valve
34099 | Βαλβίδα οπισθοροής, εν σειρά, μίας χρήσης | Backflow valve, in-line, single-use
17581 | Βαλβίδα συστήματος καρδιοπνευμονικής παράκαμψης, μονοκατευθυντήριου ελέγχου ροής / πίεσης | Cardiopulmonary bypass system valve, unidirectional flow/pressure control
35965 | Βαλβίδα υδροκεφαλική | Hydrocephalic valve
42548 | Βαλβίδα, αποφυγής οπισθοροής, σε σειρά, επαναχρησιμοποιήσιμη | Backflow valve, in-line, reusable
35511 | Βαλβίδα, έκπλυσης καθετήρα, συνεχής | Catheter flush valve, continuous
14337 | Βαλβίδα, θετικού άκρου- εκπνεόμενης πίεσης (PEEP), επαναχρησιμοποιήσιμη | PEEP valve, reusable
46823 | Βαλβίδα, θετικού άκρου- εκπνεόμενης πίεσης (PEEP), μίας χρήσης | PEEP valve, single-use
33213 | Βαλβίδα, μεταστροφής (ploss) | Ploss valve
35425 | Βαλβίδα, μη-επανείσπνευσης | Non-rebreathing valve
37068 | Βαλβίδα, πνευμονικής λειτουργίας | Pulmonary function valve
17169 | Βαλβίδα, ρύθμισης ροής θεραπευτικών αερίων, ανάλογα με τις αναπνευστικές ανάγκες του ασθενούς | Demand valve
35911 | Βαλβίδα, χορήγησης έγχυσης / ένεσης, εμφυτεύσιμη | Infusion/injection port, implantable
14339 | Βαλβιδοτόμος | Valvulotome
10266 | Βαλιστοκραδιογράφημα | Ballistocardiograph
32572 | Βαμβακερό επίθεμα | Cottonoid pad
11028 | Βαμβακερό τολύπιο | Cotton ball
18141 | Βάρη εκγύμνασης βλεφάρων | Eyelid weights
45569 | Βαροστάτης | Barostat
17407 | Βαρύδι ζυγού | Balance weight
18074 | Βαρύδιο βλεφάρου, εμφυτεύσιμο | Eyelid weight, implantable
18142 | Βαρύδιο βλεφάρου, εξωτερικό | Eyelid weight, external
40538 | Βάση ανελκυστήρα ασθενούς | Patient lifting holder
37749 | Βάση ηλεκτρονικού εξοπλισμού αναπηρικού αμαξιδίου | Wheelchair electronic hardware support
46819 | Βάση στήριξης καθετήρα, επαναχρησιμοποιήσιμη | Catheter mount, reusable
42476 | Βάση στήριξης καθετήρα, μίας χρήσης | Catheter mount, single-use
15311 | Βάση στήριξης οθόνης | VDU mount
33340 | Βάση στήριξης πιπεττών | Pipette station
15986 | Βάση στήριξης τηλεόρασης, νοσοκομείου | Television set mount, hospital
37075 | Βάση στήριξης, γενικής χρήσης | Mount, general-purpose
35508 | Βάση στήριξης, οθόνης / τηλεόρασης | Mount, monitor/television set
42514 | Βάση, αναπνευστήρα, κινητή | Ventilator mount, mobile
17551 | Βάση, αναπνευστήρα, σταθερή | Ventilator mount, fixed
37626 | Βασικό διαγνωστικό σύστημα ακτίνων Χ, κινητό, αναλογικό | Basic diagnostic x-ray system, mobile, analogue
37647 | Βασικό διαγνωστικό σύστημα ακτίνων Χ, κινητό, ψηφιακό | Basic diagnostic x-ray system, mobile, digital
37644 | Βασικό διαγνωστικό σύστημα ακτίνων Χ, σταθερό, αναλογικό | Basic diagnostic x-ray system, stationary, analogue
37645 | Βασικό διαγνωστικό σύστημα ακτίνων Χ, σταθερό, ψηφιακό | Basic diagnostic x-ray system, stationary, digital
37642 | Βασικό διαγνωστικό σύστημα ακτίνων Χ, φορητό, αναλογικό | Basic diagnostic x-ray system, portable, analogue
37643 | Βασικό διαγνωστικό σύστημα ακτίνων Χ, φορητό, ψηφιακό | Basic diagnostic x-ray system, portable, digital
37657 | Βασικό διαγνωστικό σύστημα ακτίνων Χ, χειρός, αναλογικό | Basic diagnostic x-ray system, hand-held, analogue
37658 | Βασικό διαγνωστικό σύστημα ακτίνων Χ, χειρός, ψηφιακό | Basic diagnostic x-ray system, hand-held, digital
46632 | Βελόνα βρόγχου/έγχυσης για πολυπεκτομή | Polypectomy snare/injection needle
35210 | Βελόνα αμβλεία, για διερευνητικούς σκοπούς, μιας χρήσεως | Needle, blunt, exploratory, single-use
37463 | Βελόνα αμβλεία, διερεύνησης, επαναχρησιμοποιήσιμη | Needle, blunt, exploratory, reusable
46096 | Βελόνα αναισθησίας, νωτιαία, επανεπεξεργασμένη | Needle, anaesthesia, spinal, reprocessed
47061 | Βελόνα αναισθησίας, τραχήλου της μήτρας | Cervical anaesthesia needle
46092 | Βελόνα αναρρόφησης ωοκυττάρου IVF, επανεπεξεργασμένη | IVF oocyte aspirating needle, reprocessed
45676 | Βελόνα αναρρόφησης ωοκυττάρου IVF, μιας χρήσης | IVF oocyte aspirating needle, single-use
37462 | Βελόνα αναρροφητική, γενικής χρήσεως, επαναχρησιμοποιήσιμη | Needle, aspirating, general-purpose, reusable
44664 | Βελόνα αρθροσκοπικών ραμμάτων | Arthroscopic suturing needle
35207 | Βελόνα βελονισμού, επαναχρησιμοποιήσιμη | Acupuncture needle, reusable
31730 | Βελόνα βιοψίας, γενικής χρήσης, επαναχρησιμοποιήσιμη | Biopsy needle, general-purpose, reusable
46348 | Βελόνα βιοψίας, μυελού των οστών, επανεπεξεργασμένη | Biopsy needle, bone marrow, reprocessed
46350 | Βελόνα βιοψίας, μυελού των οστών, μιας χρήσης | Biopsy needle, bone marrow, single-use
33069 | Βελόνα βραχυθεραπείας | Brachytherapy needle
44127 | Βελόνα έγχυσης φαρμάκου / εμβολίου | Medication/vaccine injector needle
46802 | Βελόνα εισαγωγής καθετήρα, διαδερμικά | Catheter introducing needle, percutaneous
36191 | Βελόνα επισκληρίδιου αναισθησίας | Epidural needle
44136 | Βελόνα καρδιακή, επαναχρησιμοποιήσιμη | Cardiac needle, reusable
46011 | Βελόνα κοιλιακής παρακέντησης, επανεπεξεργασμένη | Abdominal paracentesis needle, reprocessed
32337 | Βελόνα κοιλιακής παρακέντησης, μίας χρήσης | Abdominal paracentesis needle, single-use
16266 | Βελόνα με φίλτρο | Needle, filter
45165 | Βελόνα μικροσυστήματος αυτιού | Ear microsystem needle
12740 | Βελόνα οδοντιατρικής σύριγγας, μιας χρήσης | Dental syringe needle, single-use
14156 | Βελόνα παρακέντησης αμνιακή | Amniotic trocar
42401 | Βελόνα παρακέντησης καρδιαγγειακή/θωρακική, επαναχρησιμοποιήσιμη | Cardiovascular/thoracic trocar, reusable
14155 | Βελόνα παρακέντησης λαπαροσκόπησης | Laparoscopic trocar
32021 | Βελόνα παρακέντησης υπερηβική | Suprapubic trocar
14159 | Βελόνα παρακέντησης χοληδόχου κύστης | Gallbladder trocar
33678 | Βελόνα παρακέντησης ΩΡΛ | ENT trocar
46328 | Βελόνα πνευματοπεριτοναϊκή, απλή | Pneumoperitoneal needle, simple
46329 | Βελόνα πνευμοπεριτοναϊκή, αυτόματης φόρτωσης, επαναχρησιμοποιήσιμη | Pneumoperitoneal needle, spring-loaded, reusable
34090 | Βελόνα πνευμοπεριτοναϊκή, με ελατήριο, επανεπεξεργασμένη | Pneumoperitoneal needle, spring-loaded, reprocessed
32357 | Βελόνα ράμματος, γενικής χρήσης, επαναχρησιμοποιήσιμη | Suture needle, general-purpose, reusable
42502 | Βελόνα ράμματος, γενικής χρήσης, μιας χρήσης | Suture needle, general-purpose, single-use
36076 | Βελόνα σκληροθεραπείας ενδοθεραπείας | Sclerotherapy endotherapy needle
33455 | Βελόνα συρραφής αμυγδαλών | Tonsil suturing needle
32103 | Βελόνα συρραφής γαστροεντερολογική/ουρολογική | Gastroenterological/urological suturing needle
32567 | Βελόνα συρραφής νευροχειρουργική | Neurosurgical suturing needle
34608 | Βελόνα συρραφής, ανευρύσματος | Aneurysm suturing needle
35941 | Βελόνα υποβοηθούμενης αναπαραγωγής, επανεπεξεργασμένη | Assisted reproduction needle, reprocessed
45433 | Βελόνα υποβοηθούμενης αναπαραγωγής, μιας χρήσεως | Assisted reproduction needle, single-use
44842 | Βελόνα υποδερμική, επανεπεξεργασμένη | Hypodermic needle, reprocessed
12732 | Βελόνα, αεραγωγού | Airway needle
12741 | Βελόνα, αιμοκάθαρσης | Needle, dialysis
45178 | Βελόνα, αμβλεία, αποκλεισμού νεύρων | Needle, blunt, nerve-block
35212 | Βελόνα, αναισθησίας, νωτιαία, μίας χρήσης | Needle, anaesthesia, spinal, single-use
35886 | Βελόνα, αναρρόφησης, γενικής χρήσης, μίας χρήσεως | Needle, aspirating, general-purpose, single-use
45011 | Βελόνα, αναρροφησης/έγχυσης, επαναχρησιμοποιήσιμη | Needle, aspiration/injection, reusable
45012 | Βελόνα, αναρρόφησης/ένεσης,μιας χρήσης | Needle, aspiration/injection, single-use
34175 | Βελόνα, βελονισμού, μίας χρήσεως | Acupuncture needle, single-use
12734 | Βελόνα, βιοψίας, γενικής χρήσης, μίας χρήσεως | Biopsy needle, general-purpose, single-use
15679 | Βελόνα, δοκιμής διάτρησης | Needle, tine test
30890 | Βελόνα, έγχυσης, επαναχρησιμοποιήσιμη | Needle, injection, reusable
12747 | Βελόνα, ενδαρτηριακή | Needle, intra-arterial
30889 | Βελόνα, ένεσης, μίας χρήσης | Needle, injection, single-use
35211 | Βελόνα, κρανιακής φλέβας | Scalp vein needle
46094 | Βελόνα, οδοντιατρικής σύριγγας, επανεπεξεργασμένη | Dental syringe needle, reprocessed
34583 | Βελόνα, οσφυϊκής παρακέντησης | Needle, lumbar puncture
46095 | Βελόνα, παροχέτευσης, επανεπεξεργασμένη | Needle, fistula, reprocessed
32600 | Βελόνα, περίδεσης, γυναικολογική | Needle, cerclage, gynaecological
12750 | Βελόνα, πνευμοπεριτοναϊκή, με ελατήριο, μιας χρήσεως | Pneumoperitoneal needle, spring-loaded, single-use
35209 | Βελόνα, συλλογής αίματος | Blood collection needle
32111 | Βελόνα, συριγγίου, μίας χρήσης | Needle, fistula, single-use
45019 | Βελόνα, υποβλεννογόνιου έγχυσης | Needle, submucosal injection
12745 | Βελόνα, υποδερμική, μιας χρήσεως | Hypodermic needle, single-use
17180 | Βελόνα, υποδόριας ένεσης/ δίοδος έγχυσης | Needle, subcutaneous injection/infusion port
12739 | Βελόνα, χολαγγειογραφίας | Needle, cholangiographic
45316 | Βελόνα/σωληνίσκος προετοιμασίας φαρμακευτικού σκευάσματος | Medicine preparation needle/cannula
12570 | Βελούδινο /Βαμβακερό κολλώδες ύφασμα | Moleskin
45480 | Βελτιωτικό επιφάνειας ρίζας | Root surface conditioner
45294 | Βερνίκι οδοντιατρικού υλικού πλήρωσης | Dental filling material varnish
12913 | Βηματοδότης, εμφυτεύσιμος | Pacemaker, implantable
47263 | Βηματοδότης, εμφυτεύσιμος, δικοιλιακός | Pacemaker, implantable, biventricular
47265 | Βηματοδότης, εμφυτεύσιμος, διπλοεστιακός (διπλής κοιλότητας), με προσαρμοζόμενη συχνότητα | Pacemaker, implantable, dual-chamber, rate-responsive
47264 | Βηματοδότης, εμφυτεύσιμος, διπλοεστιακός (δύο κοιλοτήτων), λειτουργίας κατ' επίκληση | Pacemaker, implantable, dual-chamber, demand
47267 | Βηματοδότης, εμφυτεύσιμος, μονοεστιακός (μίας κοιλότητας), με προσαρμοζόμενη συχνότητα | Pacemaker, implantable, single-chamber, rate-responsive
47266 | Βηματοδότης, εμφυτεύσιμος, μονοεστιακός (μίας κοιλότητας), σταθερής συχνότητας, λειτουργίας κατ' επίκληση | Pacemaker, implantable, single-chamber, fixed-rate/demand
36046 | Βηματοδότης, εξωτερικός, ενδοοισοφαγικός | Pacemaker, external, transoesophageal
35224 | Βηματοδότης, εξωτερικός, επεμβατικός | Pacemaker, external, invasive
35822 | Βηματοδότης, εξωτερικός, μη επεμβατικός | Pacemaker, external, noninvasive
46637 | Βίδα κρανιοπροσωπικού οστού, βιοαποικοδομήσιμο | Craniofacial bone screw, biodegradable
46638 | Βίδα κρανιοπροσωπικού οστού, μη βιοαποικοδομήσιμο | Craniofacial bone screw, non-biodegradable
45040 | Βίδα μηνίσκου, βιοαποικοδομήσιμη | Meniscus screw, biodegradable
46536 | Βίδα ορθοδοντικής πρόσδεσης | Orthodontic anchoring screw
16101 | Βίδα οστού, μη βιοαποικοδομήσιμη | Bone screw, non-biodegradable
46879 | Βίδα πλάκας κρανιοπλαστικής | Cranioplasty plate screw
46223 | Βίδες συγκράτησης ηλεκτρικού αγωγού βηματοδότησης | Pacing lead setscrew
30066 | Βίντεο κασέτα με μαγνητοταινία | Video cassette tape
32708 | Βλεφαροδιαστολέας | Fornixscope
30093 | Βοήθημα ανοίγματος δοχείων | Container opening aid
31184 | Βοήθημα βρασίματος / τηγανίσματος τροφίμων | Food boiling/frying aid
31214 | Βοήθημα για στύψιμο πλυμένων ρούχων, για άτομα με αναπηρία | Laundry wringer, disabled person
32703 | Βοήθημα για την πτώση (βλεφάρου) | Ptosis crutch
31195 | Βοήθημα δοσομέτρησης φαγητού | Food dispensing aid
31052 | Βοήθημα ένδυσης, γάντζος / ράβδος | Assistive dressing aid, hook/stick
31050 | Βοήθημα ένδυσης, για κάλτσες / καλσόν | Assistive dressing aid, socks/pantyhose
31053 | Βοήθημα ένδυσης, για φερμουάρ | Assistive dressing aid, zipper-pulling
31046 | Βοήθημα ένδυσης, τύπου γάντζου για κούμπωμα | Assistive dressing aid, button hook
31051 | Βοήθημα ένδυσης, υπόδησης | Assistive dressing aid, footwear
30928 | Βοήθημα εξάσκησης, φυσιοθεραπείας, βραχίωνος/ κορμού/ ποδιού | Training aid, physical, arm/trunk/leg
31183 | Βοήθημα επεξεργασίας τροφίμων | Food processing aid
31185 | Βοήθημα ζεστάματος τροφίμων | Food heating aid
31179 | Βοήθημα ζύγισης/ μέτρησης τροφίμων | Food weighing/measuring aid
31218 | Βοήθημα καθαρισμού υποδημάτων | Shoe cleaning aid
31180 | Βοήθημα κοπής/ τεμαχισμού τροφίμων | Food cutting/chopping aid
31217 | Βοήθημα κρεμάσματος ρούχων | Laundry hang-drying aid
37162 | Βοήθημα μεταφοράς ασθενούς, σανίδα, ολίσθησης | Patient transfer aid, board, slide
37166 | Βοήθημα μεταφοράς ασθενούς, σανίδα, ώσεως | Patient transfer aid, board, push
37165 | Βοήθημα μεταφοράς ασθενούς, στρέψης, άκαμπτου μέσου | Patient transfer aid, turning-sheet
37164 | Βοήθημα μεταφοράς ασθενούς, στρέψης, εύκαμπτου μέσου | Patient transfer aid, turntable
37163 | Βοήθημα μεταφοράς ασθενούς, υποστρώματος | Patient transfer aid, mat
31207 | Βοήθημα οικιακού ηλεκτρικού σκουπίσματος | Domestic vacuum cleaning aid
31181 | Βοήθημα πλυσίματος / αποφλοίωσης τροφίμων | Food cleaning/peeling aid
41108 | Βοήθημα πρόθεσης χεριού για μικρές κινήσεις | Hand prosthesis range-of-motion aid
30142 | Βοήθημα προσαρμογής ραδιοφωνικού/ τηλεοπτικού δέκτη για χρήση από άτομα με ειδικές ανάγκες | Radio receiver/television receiver adapting aid
31194 | Βοήθημα σερβιρίσματος φαγητού/ ποτού | Food/drink serving aid
31210 | Βοήθημα σιδερώματος ρούχων | Laundry ironing aid
31211 | Βοήθημα σιδερώστρας | Laundry ironing-surface aid
31208 | Βοήθημα στεγνού σκουπίσματος χαλιών | Domestic dry carpet sweeping aid
31189 | Βοήθημα στεγνώματος πιάτων | Dish draining aid
31191 | Βοήθημα στραγγίσματος πανιών κουζίνας | Dishcloth wringing aid
31215 | Βοήθημα συγκράτησης ρούχων | Laundry fastening aid
31199 | Βοήθημα συγκράτησης φαγητού | Food holding aid
31200 | Βοήθημα συγκράτησης φαγητού δια περιορισμού | Food buffering aid
31201 | Βοήθημα συγκράτησης φαγητού, αυγού | Food holding aid, egg
30059 | Βοήθημα σχεδίασης /γραφής, γεωμετρικών σχημάτων | Drawing/writing aid, geometric-figure
30144 | Βοήθημα σχεδίασης /γραφής, επιφάνεια εργασίας | Drawing/writing aid, work-surface
30061 | Βοήθημα σχεδίασης /γραφής, ευθυγράμμισης | Drawing/writing aid, linear-positioning
30062 | Βοήθημα σχεδίασης /γραφής, Μπράιγ | Drawing/writing aid, Braille
30050 | Βοήθημα σχεδίασης /γραφής, Μπράιγ, ηλεκτρονικό, φορητό | Drawing/writing aid, Braille, electronic, portable
30137 | Βοήθημα σχεδίου /γραφής, σε μέσον αφής | Drawing/writing aid, tactile-medium
31188 | Βοήθημα τύπου βούρτσας πλυσίματος πιατών | Dishwashing assistive brush
31190 | Βοήθημα υπερχείλισης οικιακού νεροχύτη | Domestic water overflow aid
30085 | Βοήθημα χρήσης υπολογιστή, ένδειξη σήματος | Computer aid, signal indicator
30049 | Βοήθημα χρήσης υπολογιστή, πληκτρολόγιο | Computer aid, keyboard
31182 | Βοήθημα ψησίματος τροφίμων | Food baking aid
31105 | Βοηθητική προσωπική οδοντόβουρτσα, με μπαταρία | Assistive personal toothbrush, battery-powered
31104 | Βοηθητική προσωπική οδοντόβουρτσα, χειροκίνητη, επαναχρησιμοποιήσιμη | Assistive personal toothbrush, manual, reusable
43057 | Βοηθητική προσωπική οδοντόβουρτσα, χειροκίνητη, μίας χρήσης | Assistive personal toothbrush, manual, single-use
46981 | Βοηθητικό ρολόι / προϊόν μέτρησης χρόνου | Assistive clock/timepiece
33728 | Βοηθητικό σεξουαλικό προϊόν, γεννητικός δονητής | Assistive sexual device, genital vibrator
34941 | Βοηθητικό σύστημα κυκλοφορίας, τεχνητής καρδιάς, μόνιμο | Circulatory assist system, artificial heart, permanent
16977 | Βοηθητικό σύστημα κυκλοφορίας, τεχνητής καρδιάς, προσωρινό | Circulatory assist system, artificial heart, temporary
30099 | Βοηθητικό σύστημα τοποθέτησης σε σταθερή θέση | Positioning aid system, fixed-position
30101 | Βοηθητικό σύστημα τοποθέτησης, ανύψωσης/κλίσης | Positioning aid system, lifting/tilting
30100 | Βοηθητικό σύστημα τοποθέτησης, περιστροφής/ολίσθησης | Positioning aid system, rotating/sliding
45391 | Βολβός αναρρόφησης δοχείου παροχέτευσης κλειστού τραύματος | Closed-wound drainage reservoir suction bulb
14389 | Βολτόμετρο | Voltmeters
32388 | Βούρτσα δερμαπόξεσης, περιστροφική | Dermabrasion brush, rotary
35760 | Βούρτσα δερμαπόξεσης, χειρός | Dermabrasion brush, manual
44107 | Βούρτσα ενδαγγειακού καθετήρα εσωτερικών αυλών | Intravascular catheter endoluminal brush
35768 | Βούρτσα καθαρισμού δοντιών, επαγγελματική | Teeth cleaning brush, dental-professional
35589 | Βούρτσα καθαρισμού ενδομυελικού σωλήνος | Intramedullary canal cleaning brush
34879 | Βούρτσα καθαρισμού οδοντοστοιχίας | Denture cleaning brush
47109 | Βούρτσα καθαρισμού οισοφαγικού διαστολέα | Oesophageal dilator cleaning brush
34881 | Βούρτσα καθαρισμού ούλων | Gingival cleaning brush
31160 | Βούρτσα καθαρισμού τροχού/λάστιχων αναπηρικού αμαξιδίου | Wheelchair wheel/tire brush
34878 | Βούρτσα καθαρισμού φρέζας | Bur cleaning brush
34882 | Βούρτσα καθαρισμού χειρουργείου, επαναχρησιμοποιήσιμη | Surgical scrub brush, reusable
32368 | Βούρτσα κυτταρολογίας τραχήλου της μήτρας | Cervical cytology brush
46388 | Βούρτσα κυτταρολογίας, γενικής χρήσης | Cytology brush, general-purpose
32634 | Βούρτσα κυτταρολογίας, ενδομήτρια | Endometrial cytology brush
34883 | Βούρτσα, καθαρισμού, ενδοτραχειακού σωλήνα | Endotracheal tube cleaning brush
37744 | Βραχίονας αναπηρικού αμαξιδίου | Wheelchair bracket
47237 | Βρεγμένο πανί | Wet wipe
35324 | Βρεφικός ζυγός, ηλεκτρονικός | Infant scale, electronic
35673 | Βρογχικός σωληνίσκος | Bronchial cannula
17785 | Βρόγχος απολίνωσης ενδοθεραπείας | Endotherapy ligature loop
35165 | Βρόγχος ενδαρτηρεκτομής | Endarterectomy loop
35623 | Βρόγχος πολυποδεκτομής, άκαμπτος, επαναχρησιμοποιήσιμος | Polypectomy snare, rigid, reusable
38827 | Βρόγχος πολυποδεκτομής, άκαμπτος, μιας χρήσης | Polypectomy snare, rigid, single-use
35624 | Βρόγχος πολυποδεκτομής, εύκαμπτος, επαναχρησιμοποιήσιμος | Polypectomy snare, flexible, reusable
35622 | Βρόγχος πολυποδεκτομής, εύκαμπτος, μίας χρήσης | Polypectomy snare, flexible, single-use
15676 | Βρόγχος ΩΡΛ | Snare, ENT
15155 | Βρόγχος, εμβολιασμού καλλιέργειας | Inoculating loop
33202 | Βρογχοσκοπικό ξέστρο βιοψίας, άκαμπτο | Bronchoscopic biopsy curette, rigid
31248 | Βρογχοσκοπικό ξέστρο βιοψίας, εύκαμπτο | Bronchoscopic biopsy curette, flexible
41126 | Βρογχοσκοπικός σωλήνας | Bronchoscopy tube
15074 | Βρογχοσκόπιο, άκαμπτο | Bronchoscope, rigid
17662 | Βρογχοσκόπιο, εύκαμπτο, με βίντεο | Bronchoscope, flexible, video
44921 | Βρογχοσκόπιο, εύκαμπτο, με υπέρηχο | Bronchoscope, flexible, ultrasonic
35461 | Βρογχοσκόπιο, εύκαμπτο, οπτικής ίνας | Bronchoscope, flexible, fibreoptic
46193 | Βύσμα εντερικής ακράτειας | Bowel incontinence plug
32376 | Γάζα, απορροφήσιμη | Gauze, absorbable
32375 | Γάζα, μη απορροφήσιμη με φαρμακευτική ουσία | Gauze, non-absorbable, medicated
32374 | Γάζα, μη απορροφήσιμη, χωρίς φαρμακευτική ουσία | Gauze, non-absorbable, non-medicated
34655 | Γάζα, μη υφασμένο | Gauze, non-woven
38364 | Γάντι ακτινοπροστασίας | Radiation shielding glove
38365 | Γάντι ακτινοπροστασίας που σκεπάζει τα δάκτυλα μαζί ή χωριστά από τον αντίχειρα) | Radiation shielding mittens
38366 | Γάντι ακτινοπροστασίας, τμήματος χειρός | Radiation shield, partial hand
36186 | Γάντι αναπηρικού αμαξιδίου | Wheelchair gloves
47340 | Γάντι ενωμένων δακτύλων πλύσης/στέγνωσης ασθενούς | Patient washing/drying mitten
34020 | Γάντι εξέτασης/θεραπείας, λάτεξ | Examination/treatment glove, latex
40546 | Γάντι εξέτασης/θεραπείας, χωρίς λάτεξ | Examination/treatment glove, non-latex
47304 | Γάντι πλυσίματος ασθενούς | Patient washing mitten
11880 | Γάντι, αυτοψίας | Autopsy gloves
11885 | Γάντι, γενικής χρήσης | Utility glove
17966 | Γάντι, κρυογονικής ασφάλειας | Cryogenic safety gloves
47000 | Γάντια / γάντια ενωμένων δακτύλων, βοηθητική ένδυση | Gloves/mittens, assistive clothing
42112 | Γάντια θερμαινόμενα | Heated gloves
16500 | Γάντια συμπίεσης | Compression gloves
47168 | Γαστρεντερικός αποτοξινωτής | Gastrointestinal detoxifier
18135 | Γαστρεντερικός συζευκτήρας αναστόμωσης, μη βιοαποικοδομήσιμος | Gastrointestinal anastomosis coupler, non-biodegradable
14202 | Γαστρεντερικός σωλήνας | Gastrointestinal tube
46708 | Γαστρεντερολογικές,ουρολογικές χειρουργικές λαβίδες βιοψίας, οπτικών ινών, επαναξεργασμένες | Gastroenterological/urological biopsy forceps, fibreoptic, reprocessed
46706 | Γαστρεντερολογικές,ουρολογικές χειρουργικές λαβίδες βιοψίας, οπτικών ινών, μιας χρήσεως | Gastroenterological/urological biopsy forceps, fibreoptic, single-use
17202 | Γαστρικό μπαλόνι περιορισμού της όρεξης | Gastric appetite-suppressing balloon
17649 | Γαστρικός δακτύλιος | Gastric band
44686 | Γαστρικός σωλήνας βαθμονόμησης | Gastric calibration tube
35087 | Γαστροδωδεκαδακτυλικό ενδοσκόπιο, με οπτική ίνα | Gastroduodenoscope, fibreoptic
38805 | Γαστροδωδεκαδακτυλοσκόπιο, με βίντεο | Gastroduodenoscope, video
36951 | Γαστροδωδεκαδακτυλοσκόπιο, με υπέρηχο | Gastroduodenoscope, ultrasonic
45424 | Γαστροεντερολογικός / ουρολογικός βρόχος, επανεπεξεργασμένος | Gastroenterological/urological snare, reprocessed
32559 | Γαστροεντερολογικός / ουρολογικός βρόχος, μίας χρήσης | Gastroenterological/urological snare, single-use
11858 | Γαστροσκόπιο, άκαμπτο | Gastroscope, rigid
17663 | Γαστροσκόπιο, με βίντεο | Gastroscope, video
35088 | Γαστροσκόπιο, με οπτική ίνα | Gastroscope, fibreoptic
11425 | Γέλη ηλεκτροδίου | Electrode gel
31774 | Γέλη ηλεκτροδίου πολφικού ελέγχου | Pulp testing electrode gel
42341 | Γέλη φθορίωσης | Fluoride gel
15321 | Γέλη, εφαρμογής υπερήχων | Ultrasonic coupling gel
33854 | Γεννήτρια ενδαγγειακού συστήματος επανασχηματισμού δίαυλου | Intravascular recanalization system generator
37608 | Γεννήτρια θεραπευτικού συστήματος ακτίνων Χ | Therapeutic x-ray system generator
11246 | Γεννήτρια θεραπευτικού συστήματος διαθερμίας, ραδιοκυμάτων | Diathermy treatment system generator, short wave
35156 | Γεννήτρια κάκωσης, ραδιοσυχνοτήτων | Lesion generator, radio-frequency
47013 | Γεννήτρια οδοντιατρικού χειρουργικού συστήματος υπερήχων | Ultrasonic dental surgical system generator
46087 | Γεννήτρια όζοντος, φορητή | Ozone generator, portable
37855 | Γεννήτρια οφθαλμικού φλάς | Ophthalmic flash generator
35101 | Γεννήτρια παλμικής πίεσης συστήματος καρδιοπνευμονικής παράκαμψης | Cardiopulmonary bypass system pulsatile pressure generator
37605 | Γεννήτρια συστήματος ακτίνων Χ, διαγνωστικού, κινητή | X-ray system generator, diagnostic, mobile
45216 | Γεννήτρια συστήματος δερματικού περιγραμματισμού, πολλαπλών συχνοτήτων | Skin contouring system generator, multi-modality
45218 | Γεννήτρια συστήματος δερματικού περιγραμματισμού, ραδιοσυχνοτήτων | Skin contouring system generator, radio-frequency
45455 | Γεννήτρια συστήματος εκτομής καρδιακού ιστού | Cardiac tissue ablation system generator
45248 | Γεννήτρια συστήματος ενδοδοντικής απόφραξης | Endodontic obturation system generator
46034 | Γεννήτρια συστήματος ενδοδοντικού καθαρισμού υπερήχων | Endodontic ultrasonic debriding system generator
35029 | Γεννήτρια συστήματος ηλεκτροκαυτηριασμού, με μπαταρία | Electrocautery system generator, battery-powered
35030 | Γεννήτρια συστήματος ηλεκτροκαυτηριασμού, τροφοδοτούμενο με ηλεκτροφόρο καλώδιο | Electrocautery system generator, line-powered
11490 | Γεννήτρια συστήματος ηλεκτροχειρουργικής διαθερμίας, γενικής χρήσης | Electrosurgical diathermy system generator, general-purpose
33602 | Γεννήτρια συστήματος ηλεκτροχειρουργικής διαθερμίας, ενδοθεραπείας | Electrosurgical diathermy system generator, endotherapy
36155 | Γεννήτρια συστήματος ηλεκτροχειρουργικής διαθερμίας, εξελιγμένο με αργό | Electrosurgical diathermy system generator, argon-enhanced
45930 | Γεννήτρια συστήματος ηλεκτροχειρουργικής διαθερμίας, καρδιακό | Electrosurgical diathermy system generator, cardiac
45974 | Γεννήτρια συστήματος ηλεκτροχειρουργικής διαθερμίας, οδοντιατρικής | Electrosurgical diathermy system generator, dental
46321 | Γεννήτρια συστήματος ηλεκτροχειρουργικής διαθερμίας, οφθαλμικό, με μπαταρία | Electrosurgical diathermy system generator, ophthalmic, battery-powered
41645 | Γεννήτρια συστήματος ηλεκτροχειρουργικής διαθερμίας, οφθαλμικό, τροφοδοτούμενη με ηλεκτροφόρο καλώδιο | Electrosurgical diathermy system generator, ophthalmic, line-powered
45223 | Γεννήτρια συστήματος θεραπευτικής αγωγής δερματικής επιφάνειας | Skin surface treatment system generator
44906 | Γεννήτρια συστήματος οδοντιατρικής απόξεσης, υπερήχων | Ultrasonic dental scaling system generator
45504 | Γεννήτρια συστήματος οδοντιατρικού όζοντος | Dental ozone system generator
46303 | Γεννήτρια συστήματος παροχής φαρμάκου με ιοντοφόρηση | Iontophoresis drug delivery system generator
33117 | Γεννήτρια συστήματος ραδιονουκλεϊδίων | Radionuclide system generator
43252 | Γεννήτρια συστήματος ραδιοσυχνοτήτων θεραπείας ακράτειας | Radio-frequency incontinence treatment system generator
14386 | Γεννήτρια συστήματος υαλοειδεκτομής | Vitrectomy system generator
36961 | Γεννήτρια συστήματος υδροτόμου | Water jet knife system generator
36540 | Γεννήτρια συστήματος υπερηχητικού μαχαιριού | Ultrasonic knife system generator
45883 | Γεννήτρια συστήματος υπερήχων οστεοσύνθεσης | Ultrasonic osteosynthesis system generator
37120 | Γεννήτρια συστήματος υπερθερμίας | Hyperthermia system generator
17596 | Γεννήτρια συστήματος φακοθρυψίας | Phacoemulsification system generator
45073 | Γεννήτρια συστήματος φακοθρυψίας / υαλοειδεκτομής | Phacoemulsification/vitrectomy system generator
36273 | Γεννήτρια υπερηχητικού χειρουργικού συστήματος | Ultrasonic surgical system generator
36521 | Γεννήτρια, συστήματος MRI, ραδιοσυχνοτήτων | MRI system generator, radio-frequency
37606 | Γεννήτρια, συστήματος ακτίνων Χ, διαγνωστικού, φορητή | X-ray system generator, diagnostic, portable
37607 | Γεννήτρια, συστήματος ακτίνων Χ, διαγνωστικού, χειρός | X-ray system generator, diagnostic, hand-held
46531 | Γκιλοτίνα | Guillotine
13287 | Γλύφανο | Raspatory
43342 | Γλύφανο πλευρού | Rib raspatory
13039 | Γλυφίδα μέσου ωτός ΩΡΛ | ENT middle ear pick
12825 | Γλυφίδα πορτοκαλιάς | Orange stick
46226 | Γλυφίδα φλέβας | Vein pick
42461 | Γλωσσοκάτοχο, μιας χρήσης | Tongue depressor, single-use
45081 | Γουταπέρκα, συνθετική | Gutta-percha, synthetic
31872 | Γουταπέρκα, φυσική | Gutta-percha, natural
45412 | Γουταπέρκα, χλωροφορμίου | Gutta-percha, chloroform
47026 | Γραφίδα μέτρησης διαμέτρου του αυλού ηλεκτροδίου ρύθμισης καρδιακού παλμού | Pacing lead gauge pin
35065 | Γυαλιά | Spectacles
38360 | Γυαλιά ακτινοπροστασίας | Radiation shield, goggles
30143 | Γυαλιά, για κατακεκλιμένους | Spectacles, recumbent
44191 | Γυμναστικός αναπηδητήρας (τραμπολίνο) | Trampoline
36065 | Γυναικολογική τράπεζα εξέτασης/θεραπείας, μη ηλεκτρική | Gynaecological examination/treatment table, non-powered
11894 | Γωνιοσκόπιο | Gonioscope
44936 | Δακρυϊκό ενδοσκόπιο, άκαμπτο | Lacrimal endoscope, rigid
44935 | Δακρυϊκό ενδοσκόπιο, εύκαμπτο, με βίντεο | Lacrimal endoscope, flexible, video
44934 | Δακρυϊκό ενδοσκόπιο, εύκαμπτο, με οπτική ίνα | Lacrimal endoscope, flexible, fibreoptic
17003 | Δακρυικός σωλήνας | Lacrimal tube
44272 | Δακτύλιοι δήξης για βρέφη, με υγρό | Teething ring, fluid-filled
44258 | Δακτύλιοι δήξης για βρέφη, χωρίς υγρό | Teething ring, non-fluid-filled
35644 | Δακτύλιος βαλβιδοπλαστικής | Annuloplasty ring
17252 | Δακτύλιος έλξης ενδαρτηρεκτομής | Endarterectomy loop puller
36291 | Δακτύλιος ενδοκερατοειδούς | Intracorneal ring
32098 | Δακτύλιος λαπαροτομίας | Laparotomy ring
42839 | Δακτύλιος οφθαλμικής τάσης | Capsular tension ring
46334 | Δακτύλιος πέους | Penile ring
42966 | Δακτύλιος προζυγισμένων βαρών ενδυνάμωσης μυών | Weighted cuff
16073 | Δακτύλιος συμβλεφάρου, συνθετικός | Symblepharon ring, synthetic
45662 | Δακτύλιος συνβλεφάρου, φυσικος | Symblepharon ring, natural
38786 | Δακτύλιος σχηματισμού καλουπιού, οδοντιατρικός, μίας χρήσης | Matrix band, dental, single-use
17470 | Δακτύλιος, ενδαγγειακού καθετήρα | Intravascular catheter cuff
40806 | Δείκτης ακτινογραφικής εικόνας, αυτόματος | Radiographic image marker, automatic
40805 | Δείκτης ακτινογραφικής εικόνας, χειροκίνητος | Radiographic image marker, manual
13732 | Δείκτης αποστείρωσης, βιολογικός | Sterilization process indicator, biological
37284 | Δείκτης αποστείρωσης, ενζυματικός | Sterilization process indicator, enzymatic
35362 | Δείκτης αποστείρωσης, χημικός/ φυσικός | Sterilization process indicator, chemical/physical
47020 | Δείκτης εντοπισμού αλλοίωσης, εξωτερικός, μιας χρήσεως | Lesion localization marker, external, single-use
47019 | Δείκτης εντοπισμού βλάβης, εξωτερικός, επαναχρησιμοποιήσιμος | Lesion localization marker, external, reusable
44812 | Δέκτης συστήματος βιοενέργειας | Bio-energy system receiver
44341 | Δέκτης συστήματος ενδοεπικοινωνίας | Paging system receiver
38557 | Δέκτης συστήματος τηλεμετρίας, για παλμικής οξυμετρίας | Telemetry system receiver, pulse oximetry
36381 | Δέκτης συστήματος τηλεμετρίας, ηλεκτροεγγεφαλογραφίματος | Telemetry system receiver, electroencephalograph
36365 | Δέκτης συστήματος τηλεμετρίας, ηλεκτροκαρδιογράφου | Telemetry system receiver, electrocardiograph
35556 | Δέκτης συστήματος τηλεμετρίας, ηλεκτρομυογραφίας | Telemetry system receiver, electromyograph
38480 | Δέκτης συστήματος τηλεμετρίας, καρδιοτακογράφου | Telemetry system receiver, cardiotocograph
32119 | Δεξαμενή διαλύματος αιμοκάθαρσης | Haemodialysis dialysate tank
36137 | Δεξαμενή υδροθεραπείας | Hydrotherapy tank
37465 | Δερματογράφος, μιας χρήσεως | Skin marker, single-use
37473 | Δερματόμος, αεροκίνητος | Dermatome, pneumatically-powered
46184 | Δερματόμος, με μπαταρία | Dermatome, battery-powered
11179 | Δερματόμος, τροφοδοτούμενος με ηλεκτροφόρο καλώδιο | Dermatome, line-powered
38797 | Δερματόμος, χειροκίνητος | Dermatome, manually-operated
18021 | Δερματοσκόπιο, οπτικό | Dermatoscope, optical
47160 | Δερματοσκόπιο, ψηφιακό | Dermatoscope, digital
11182 | Δερμουργόμετρο | Dermohygrometer
37821 | Διαβήτης κρανιοπροσωπικός | Craniofacial calliper
32262 | Διαβήτης, γενικής χρήσης | Calliper, general-purpose
37235 | Διαγνωστική μονάδα θετικής πίεσης αεραγωγού | Diagnostic positive airway pressure unit
45085 | Διαγνωστικό σετ ΩΡΛ | ENT diagnostic set
45087 | Διαγνωστικό σετ ωτολογίας | Otologic diagnostic set
47388 | Διαγνωστικό σύνολο , πρωτεΐνης C, με χρωματογόνο μέθοδο | Protein C IVD, kit, chromogenic
47387 | Διαγνωστικό σύνολο , πρωτεΐνης C, πήξης | Protein C IVD, kit, clotting
30295 | Διαγνωστικό σύνολο άλφα-εμβρυϊκής πρωτεΐνης | Alpha-foetoprotein kit, foetal screening
47357 | Διαγνωστικό σύνολο άμεσου φθορισμομετρικού ελέγχου (DFT), πολλών αντιγόνων περιττωματικών παρασίτων | Multiple faecal parasite antigens IVD, kit, direct fluorescent test (DFT)
30732 | Διαγνωστικό σύνολο ανοσοσφαιρίνης G κατά του πυρηνικού αντιγόνου του ιού της ηπατίτιδας Β | Hepatitis B virus core immunoglobulin G kit
30278 | Διαγνωστικό σύνολο ανοσοσφαιρίνης Ε κατά πολλαπλών αντιγόνων, ενός ελέγχου/πολλαπλού αποτελέσματος | Immunoglobulin E monotest/pluriresult multiantigen kit
30733 | Διαγνωστικό σύνολο ανοσοσφαιρίνης Μ κατά του πυρηνικού αντιγόνου του ιού της ηπατίτιδας Β | Hepatitis B virus core immunoglobulin M kit
47344 | Διαγνωστικό σύνολο ανοσοχρωματογραφικού ελέγχου (ICT), διμερούς D | D-dimer IVD, kit, immunochromatographic test (ICT)
47358 | Διαγνωστικό σύνολο ανοσοχρωματογραφικού ελέγχου (ICT), πολλών αντιγόνων περιττωματικών παρασίτων | Multiple faecal parasite antigens IVD, kit, immunochromatographic test (ICT)
43250 | Διαγνωστικό σύνολο αντιγόνου βακτηρίου Rickettsia tsutsugamushi | Rickettsia tsutsugamushi antigen kit
30475 | Διαγνωστικό σύνολο αντισωμάτων κατά της καρδιολιπίνης | Anticardiolipin antibody kit
43075 | Διαγνωστικό σύνολο αντισωμάτων κατά του συμπλέγματος καρδιολιπίνης / βήτα-2-γλυκοπρωτεΐνης Ι | Anticardiolipin-B2-glycoprotein I complex antibody kit
30676 | Διαγνωστικό σύνολο αντισωμάτων κατά χλαμυδίων | Chlamydia antigen kit
30717 | Διαγνωστικό σύνολο βακτηρίου Rickettsia | Rickettsia kit
30424 | Διαγνωστικό σύνολο βαρβιτουρικών | Barbiturate kit
47392 | Διαγνωστικό σύνολο δεικτών πολλαπλών αγγειακών εγκεφαλικών ατυχημάτων, φθορισμομετρικού ανοσοπροσδιορισμού | Multiple cerebrovascular accident markers IVD, kit, fluorescent immunoassay
47356 | Διαγνωστικό σύνολο ενζυμικού ανοσοπροδσιορισμού (ΕΙΑ), πολλών αντιγόνων περιττωματικών παρασίτων | Multiple faecal parasite antigens IVD, kit, enzyme immunoassay (EIA)
47350 | Διαγνωστικό σύνολο ενζυμικού ανοσοπροσδιορισμού (ΕΙΑ), Β-τύπου νατριουρητικού πεπτιδίου (BNP)/NT-proBNP | B-type natriuretic peptide (BNP)/NT-proBNP IVD, kit, enzyme immunoassay (EIA)
47385 | Διαγνωστικό σύνολο ενζυμικού ανοσοπροσδιορισμού (ΕΙΑ), πολλών καρδιακών δεικτών | Multiple cardiac markers IVD, kit, enzyme immunoassay (EIA)
47345 | Διαγνωστικό σύνολο ενζυμικού ανοσοπροσδιορισμού, διμερούς D | D-dimer IVD, kit, enzyme immunoassay
30310 | Διαγνωστικό σύνολο θυρεοτροπίνης νεογνού | Neonatal thyroid stimulating hormone kit
30813 | Διαγνωστικό σύνολο ιού Influenza / parainfluenza | Influenza/parainfluenza kit
42864 | Διαγνωστικό σύνολο ισοενζύμου της όξινης φωσφατάσης | Acid phosphatase isoenzyme kit
44175 | Διαγνωστικό σύνολο κλασματικού διαχωρισμού αμινοξέων, ούρων | Amino acid fractionation kit, urinary
47281 | Διαγνωστικό σύνολο με τεχνική νουκλεϊκού οξέος (NAT), νουκλεϊκού οξέος του ανθρώπινου μεταπνευμονοϊού (hMPV) | Human metapneumovirus (hMPV) nucleic acid IVD, kit, nucleic acid technique (NAT)
47332 | Διαγνωστικό σύνολο με τεχνική νουκλεϊκού οξέος (NAT), νουκλεϊκού οξέος του βακτηρίου μυκόπλασμα | Mycoplasma species nucleic acid IVD, kit, nucleic acid technique (NAT)
47324 | Διαγνωστικό σύνολο με τεχνική νουκλεϊκού οξέος (NAT), νουκλεϊκού οξέος του βακτηρίου μυκόπλασμα των γεννητικών οργάνων | Mycoplasma genitalium nucleic acid IVD, kit, nucleic acid technique (NAT)
47328 | Διαγνωστικό σύνολο με τεχνική νουκλεϊκού οξέος (NAT), νουκλεϊκού οξέος του βακτηρίου μυκόπλασμα pneumoniae | Mycoplasma pneumoniae nucleic acid IVD, kit, nucleic acid technique (NAT)
47277 | Διαγνωστικό σύνολο με τεχνική νουκλεϊκού οξέος (NAT), νουκλεϊκού οξέος του ιού Influenza A/B | Influenza A/B virus nucleic acid IVD, kit, nucleic acid technique (NAT)
47291 | Διαγνωστικό σύνολο με τεχνική νουκλεϊκού οξέος (NAT), νουκλεϊκού οξέος του ιού ανεμοβλογιάς - ζωστήρα | Varicella-zoster virus (VZV) nucleic acid IVD, kit, nucleic acid technique (NAT)
47295 | Διαγνωστικό σύνολο με τεχνική νουκλεϊκού οξέος (NAT), νουκλεϊκού οξέος του χλαμυδίου πνευμονίας | Chlamydia pneumoniae nucleic acid IVD, kit, nucleic acid technique (NAT)
47320 | Διαγνωστικό σύνολο με τεχνική νουκλεϊκού οξέος (NAT), νουκλεϊκού οξέος του χλαμυδίου τραχώματος | Chlamydia trachomatis nucleic acid IVD, kit, nucleic acid technique (NAT)
47316 | Διαγνωστικό σύνολο με τεχνική νουκλεϊκού οξέος (NAT), νουκλεϊκού οξέος του χλαμυδίου ψιττάκωσης | Chlamydia psittaci nucleic acid IVD, kit, nucleic acid technique (NAT)
47287 | Διαγνωστικό σύνολο με τεχνική νουκλεϊκού οξέος (NAT), νουκλεϊκού οξέος των ανθεκτικών στην μεθυκιλλίνη βακτηρίων του χρυσού σταφυλόκκοκου (MRSA) | MRSA nucleic acid IVD, kit, nucleic acid technique (NAT)
30731 | Διαγνωστικό σύνολο ολικών αντισωμάτων κατά του πυρηνικού αντιγόνου του ιού της ηπατίτιδας Β | Hepatitis B virus core total antibody kit
47209 | Διαγνωστικό σύνολο ποσοτικού προσδιορισμού πρωτεϊνικής δέσμευσης, υαλουρονικού οξέος (HA), | Hyaluronic acid (HA) IVD, kit, protein binding assay
30361 | Διαγνωστικό σύνολο πρωτεΐνης 1 δεσμεύουσας αυξητικό παράγοντα ομοιάζοντος στην ινσουλίνη. | Insulin-like growth factor binding protein 1 kit
30346 | Διαγνωστικό σύνολο σταυροσυνδεμένου αμινοτελικού τελοπεπτιδίου του κολλαγόνου τύπου Ι | Cross-linked N-telopeptide kit
30345 | Διαγνωστικό σύνολο σταυροσυνδεμένου καρβόξυτελικού τελοπεπτιδίου του κολλαγόνου τύπου Ι | Cross-linked C-telopeptide kit
47346 | Διαγνωστικό σύνολο συσσωμάτωσης , διμερούς D | D-dimer IVD, kit, agglutination
30557 | Διαγνωστικό σύνολο του παράγοντα πήξης, υψηλού μοριακού βάρους κινινογόνο (HMW) | Coagulation factor high molecular weight (HMW) kininogen kit
30241 | Διαγνωστικό σύνολο του συστατικού C3/C3c του συμπληρώματος | Complement component C3/C3c kit
47352 | Διαγνωστικό σύνολο φθορισμομετρικού ανοσοπροσδιορισμού, Β-τύπου νατριουρητικού πεπτιδίου (BNP)/NT-proBNP | B-type natriuretic peptide (BNP)/NT-proBNP IVD, kit, fluorescent immunoassay
47211 | Διαγνωστικό σύνολο φθορισμομετρικού ανοσοπροσδιορισμού, κλάσματος της άλφα-εμβρυικής πρωτεΐνης-L3 | Alpha-fetoprotein-L3 fraction (AFP-L3) IVD, kit, fluorescent immunoassay
47384 | Διαγνωστικό σύνολο φθορισμομετρικού ανοσοπροσδιορισμού, πολλών καρδιακών δεικτών | Multiple cardiac markers IVD, kit, fluorescent immunoassay
47389 | Διαγνωστικό σύνολο φθορισμομετρικού ανοσοπροσδιορισμού, πρωτεΐνης C | Protein C IVD, kit, fluorescent immunoassay
30271 | Διαγνωστικό σύνολο φιβρονεκτίνης | Fibronectin kit
47351 | Διαγνωστικό σύνολο χημειοφωταυγούς ανοσοπροσδιορισμού, Β-τύπου νατριουρητικού πεπτιδίου (BNP)/NT-proBNP | B-type natriuretic peptide (BNP)/NT-proBNP IVD, kit, chemiluminescent immunoassay
43352 | Διαγνωστικό σύνολο (1-3)-βήτα-D-γλυκάνης | (1->3)-beta-D-glucan kit
47421 | Διαγνωστικό σύνολο , ενζυμικού ανοσοπροσδιορισμού (ΕΙΑ), σταυροσυνδεμένων καρβόξυτελικών τελοπεπτιδίων του κολλαγόνου τύπου Ι | Collagen type I cross-linked C-telopeptides IVD, kit, enzyme immunoassay (EIA)
47420 | Διαγνωστικό σύνολο , χημειοφωταυγούς ανοσοπροσδιορισμού, σταυροσυνδεμένων καρβόξυτελικών τελοπεπτιδίων του κολλαγόνου τύπου Ι | Collagen type I cross-linked C-telopeptides IVD, kit, chemiluminescent immunoassay
45746 | Διαγνωστικό σύνολο 11-δεόξυκορτιζόλης | 11-deoxycortisol kit
30368 | Διαγνωστικό σύνολο 17-κετογόνων στεροειδών | 17-ketogenic steroid kit
30369 | Διαγνωστικό σύνολο 17-κετοστεροειδών | 17-ketosteroid kit
30367 | Διαγνωστικό σύνολο 17-υδρόξυ-κετοστερόνης | 17-hydroxyketosterone kit
30324 | Διαγνωστικό σύνολο 17-υδρόξυ-προγεστερόνης | 17-hydroxyprogesterone kit
43010 | Διαγνωστικό σύνολο 1-δεόξυ-γλυκόζης (1,5 anhydroglucitol ή 1,5 AG) | 1,5-anhydroglucitol kit
33647 | Διαγνωστικό σύνολο 1-φωσφορικής γαλακτόζης | Galactose-1-phosphate kit
44228 | Διαγνωστικό σύνολο 2,3-διφωσφογλυκερικού | 2,3-diphosphoglycerate kit
42890 | Διαγνωστικό σύνολο 2-5Α συνθετάσης | 2-5A synthetase kit
30453 | Διαγνωστικό σύνολο 4-υδρόξυ-3-μεθόξυ-αμυγδαλικού οξέος (Vanilmandelic acid ) | Vanilmandelic acid kit
31346 | Διαγνωστικό σύνολο 5-υδρόξυ-ινδολοξικού οξέος/σεροτονίνης | Nitrous/nitrosonaphthol acid kit, 5-hydroxyindole
30499 | Διαγνωστικό σύνολο C-αντιδρώσας πρωτεΐνης | C-reactive protein kit
46713 | Διαγνωστικό σύνολο DNA βακτηρίων περιοδοντικής ασθένειας | Periodontal disease bacteria DNA kit
44342 | Διαγνωστικό σύνολο D-αραβινιτόλης | D-arabinitol kit
30162 | Διαγνωστικό σύνολο D-ξυλόζης | D-xylose kit
30623 | Διαγνωστικό σύνολο in situ DNA υβριδοποίησης | DNA in situ hybridization kit
44432 | Διαγνωστικό σύνολο L-φουκόζης. | L-fucose kit
43056 | Διαγνωστικό σύνολο pH αμνιακού υγρού | Amniotic fluid pH kit
31369 | Διαγνωστικό σύνολο pH ούρων | Urinary pH dye-indicator kit
44379 | Διαγνωστικό σύνολο PIVKA-II, (πρωτείνη επαγόμενη από την απουσία βιταμίνης D - Protein-Induced by Vitamin K Absence or antagonist II) | PIVKA-II kit
43199 | Διαγνωστικό σύνολο p-αμινοβενζοϊκού οξέος. | p-Aminobenzoic acid kit
44177 | Διαγνωστικό σύνολο p-αμινοϊππουρικού οξέος. | p-Aminohippuric acid kit
30421 | Διαγνωστικό σύνολο tacrolimus. | Tacrolimus kit
37736 | Διαγνωστικό σύνολο Trichinella spiralis | Trichinella spiralis kit
43228 | Διαγνωστικό σύνολο Α/Β νευραμινιδάσης ιού Influenza | Influenza A/B virus neuraminidase kit
30363 | Διαγνωστικό σύνολο αγγειοδραστικού εντερικού πεπτιδίου | Vasointestinal peptide kit
31410 | Διαγνωστικό σύνολο αγγειοτενσίνης Ι / ρενίνης | Angiotensin I/renin kit
30530 | Διαγνωστικό σύνολο αδενώδους πυρετού | Glandular fever kit
33335 | Διαγνωστικό σύνολο αζώτου | Nitrogen kit
30158 | Διαγνωστικό σύνολο αζώτου της ουρίας | Urea nitrogen kit
30396 | Διαγνωστικό σύνολο αιθοσουξιμίδης | Ethosuximide kit
32411 | Διαγνωστικό σύνολο αιματοκρίτη | Haematocrit kit
30249 | Διαγνωστικό σύνολο αιμοπηκτίνης | Haemopexin kit
30535 | Διαγνωστικό σύνολο αιμοσφαιρίνης | Haemoglobin kit
30437 | Διαγνωστικό σύνολο ακεταμινοφένης | Acetaminophene kit
43296 | Διαγνωστικό σύνολο ακυλομεταφοράσης λεκιθίνης-χοληστερόλης. | Lecithin-cholesterol acyltransferase kit
30155 | Διαγνωστικό σύνολο αλβουμίνης | Albumin kit
38538 | Διαγνωστικό σύνολο αλδολάσης | Aldolase kit
31428 | Διαγνωστικό σύνολο αλδοστερόνης | Aldosterone kit
33165 | Διαγνωστικό σύνολο αλκαλικής φωσφατάσης | Alkaline phosphatase kit
30299 | Διαγνωστικό σύνολο αλκαλικής φωσφατάσης ανθρώπινου πλακούντα. | Human placental alkaline phosphatase kit
45832 | Διαγνωστικό σύνολο αλκαλικής φωσφατάσης λευκοκυττάρων | Leukocyte alkaline phosphatase kit
45837 | Διαγνωστικό σύνολο αλκαλικής φωσφατάσης οστών | Bone alkaline phosphatase kit
30443 | Διαγνωστικό σύνολο αλκοόλης | Alcohol kit
42921 | Διαγνωστικό σύνολο αλοπεριδόλης | Haloperidol kit
30268 | Διαγνωστικό σύνολο άλφα1-αντιθρυψίνης | Alpha1-antitrypsin kit
31525 | Διαγνωστικό σύνολο άλφα1-αντιχυμοθρυψίνης | Alpha1-antichymotrypsin kit
31520 | Διαγνωστικό σύνολο άλφα1-Β-γλυκοπρωτεΐνης | Alpha1-B-glycoprotein kit
31516 | Διαγνωστικό σύνολο άλφα1-λιποπρωτεΐνης | Alpha1-lipoprotein kit
30270 | Διαγνωστικό σύνολο άλφα1-μικροσφαιρίνης | Alpha1-microglobulin kit
36010 | Διαγνωστικό σύνολο άλφα1-όξινης γλυκοπρωτεΐνης | Alpha1-acid glycoprotein kit
31513 | Διαγνωστικό σύνολο άλφα1-Τ-γλυκοπρωτεΐνης | Alpha1-T-glycoprotein kit
45941 | Διαγνωστικό σύνολο άλφα2-2n-γλυκοπρωτεΐνης | Alpha2-2n-glycoprotein kit
45943 | Διαγνωστικό σύνολο άλφα2-AP-γλυκοπρωτεΐνης | Alpha2-AP-glycoprotein kit
45947 | Διαγνωστικό σύνολο άλφα2-HS-γλυκοπρωτεΐνης | Alpha2-HS-glycoprotein kit
30574 | Διαγνωστικό σύνολο άλφα2-αντιπλασμίνης | Alpha2-antiplasmin kit
45945 | Διαγνωστικό σύνολο άλφα2-γλυκοπρωτεΐνης | Alpha2-glycoprotein kit
30328 | Διαγνωστικό σύνολο άλφα2-γλυκοπρωτεΐνης σχετιζόμενης με την κύηση | Alpha2-pregnancy-associated glycoprotein kit
30269 | Διαγνωστικό σύνολο άλφα2-μακροσφαιρίνης | Alpha2-macroglobulin kit
45965 | Διαγνωστικό σύνολο άλφα-εμβρυϊκής πρωτεΐνης, ανίχνευσης καρκίνου | Alpha-foetoprotein kit, cancer screening
45937 | Διαγνωστικό σύνολο άλφα-σφαιρίνης | Alpha-globulin kit
30525 | Διαγνωστικό σύνολο αμανιτίνης | Amanitin kit
46933 | Διαγνωστικό σύνολο άμεσου ανοσοφθορισμού, ανθρώπινου μεταπνευμονοϊού (hMPV) | Human metapneumovirus (hMPV) IVD, kit, direct immunofluorescence
30854 | Διαγνωστικό σύνολο άμεσου ελέγχου γλυκόζης | Glucose rapid test kit
46905 | Διαγνωστικό σύνολο άμεσου ελέγχου χημείας του αίματος, πολλαπλών συστατικών | Blood chemistry rapid test kit, multiple-constituent
30405 | Διαγνωστικό σύνολο αμικασίνης | Amikacin kit
38556 | Διαγνωστικό σύνολο αμινομεταφοράσης της αλανίνης | Alanine aminotransferase kit
43475 | Διαγνωστικό σύνολο αμινοπεπτιδάσης της κυστεΐνης | Cystine aminopeptidase kit
38546 | Διαγνωστικό σύνολο αμινοπεπτιδάσης της λευκίνης. | Leucine aminopeptidase kit
30439 | Διαγνωστικό σύνολο αμιτριπτυλίνης | Amitriptyline kit
30185 | Διαγνωστικό σύνολο αμμωνίας αίματος | Ammonia kit, blood
43101 | Διαγνωστικό σύνολο αμμωνίας, ούρων | Ammonia kit, urinary
38502 | Διαγνωστικό σύνολο αμυλάσης | Amylase kit
44442 | Διαγνωστικό σύνολο αμυλοειδούς Α πρωτεΐνης του ορού. | Serum amyloid A protein kit
30422 | Διαγνωστικό σύνολο αμφεταμίνης | Amphetamine kit
44309 | Διαγνωστικό σύνολο αναλογικής μέτρησης λευκοκυττάρων | Differential leukocyte count kit
30212 | Διαγνωστικό σύνολο ανάλυσης των πολλαπλών συστατικών του ορού, μη φυσιολογικού | Assayed multicomponent serum kit, abnormal
30211 | Διαγνωστικό σύνολο ανάλυσης των πολλαπλών συστατικών του ορού, φυσιολογικού | Assayed multicomponent serum kit, normal
43350 | Διαγνωστικό σύνολο αναστολέα θρυψίνης, εκκρινόμενου από το πάγκρεας | Pancreatic secretory trypsin inhibitor kit
31445 | Διαγνωστικό σύνολο αναστολέα ενδιάμεσης-άλφα-θρυψίνης. | Inter-alpha-trypsin inhibitor kit
30579 | Διαγνωστικό σύνολο αναστολέα του ενεργοποιητή πλασμινογόνου. | Plasminogen activator inhibitor kit
43046 | Διαγνωστικό σύνολο αναστολέα του παράγοντα Xa | Factor Xa inhibitor kit
30585 | Διαγνωστικό σύνολο αναστολέα του παράγοντα πήξης IX | Coagulation factor IX inhibitor kit
30584 | Διαγνωστικό σύνολο αναστολέα του παράγοντα πήξης VIII | Coagulation factor VIII inhibitor kit
30586 | Διαγνωστικό σύνολο αναστολέα του παράγοντα πήξης X | Coagulation factor X inhibitor kit
30319 | Διαγνωστικό σύνολο ανδροστενεδιόνης | Androstenedione kit
31421 | Διαγνωστικό σύνολο ανδροστερόνης | Androsterone kit
30560 | Διαγνωστικό σύνολο ανθεκτικότητας στην ενεργοποιημένη πρωτεΐνη C | Activated protein C resistance kit
30358 | Διαγνωστικό σύνολο ανθρώπινης αυξητικής ορμόνης | Human growth hormone kit
30238 | Διαγνωστικό σύνολο ανθρώπινου αντισώματος κατά ανοσοσφαιρινών ποντικού | Human anti-mouse antibody kit
30812 | Διαγνωστικό σύνολο ανθρώπινου θηλωματώδους ιού. | Human papillomavirus kit
30695 | Διαγνωστικό σύνολο ανίχνευσης αντιγόνου του βακτηρίου Borrelia | Borrelia antigen kit
30599 | Διαγνωστικό σύνολο ανίχνευσης αντισώματος 2 για τον προσδιορισμό της ομάδας αίματος ΑΒΟ | Blood group antibody 2 cell screening kit
30600 | Διαγνωστικό σύνολο ανίχνευσης αντισώματος 3 | Antibody 3 cell screening kit
44449 | Διαγνωστικό σύνολο ανίχνευσης βακτηριακής τοξίνης | Bacterial toxin detection kit
47215 | Διαγνωστικό σύνολο ανίχνευσης δεσ-γάμμα-καρβόξυπροθρομβίνης (DCP), φθορισμομετρικού ανοσοπροσδιορισμού | Des-gamma-carboxyprothrombin (DCP) IVD, kit, fluorescent immunoassay
44048 | Διαγνωστικό σύνολο ανίχνευσης και μέτρησης νουκλεϊκού οξέος του ιού West Nile (Δυτικού Νείλου) | West Nile virus nucleic acid kit
44236 | Διαγνωστικό σύνολο ανίχνευσης και μέτρησης των πεδίων δέσμευσης του σιδήρου επί της φερριτίνης τα οποία δεν είναι κατηλειμμένα από σίδηρο | Unsaturated iron binding capacity kit
30601 | Διαγνωστικό σύνολο ανίχνευσης και ταυτοποίησης μη αναμενόμενων αντισωμάτων ομάδας αίματος | Antibody identification cell panel kit
30668 | Διαγνωστικό σύνολο ανίχνευσης νουκλεϊκού οξέος ζύμης/μύκητα. | Yeast/fungi nucleic acid kit
30696 | Διαγνωστικό σύνολο ανίχνευσης νουκλεϊκού οξέος του βακτηρίου Borrelia | Borrelia nucleic acid kit
30302 | Διαγνωστικό σύνολο ανιχνευτή DNA ογκογονιδίου. | Oncogene DNA probe kit
47428 | Διαγνωστικό σύνολο ανοσοαποτύπωσης , της λιποκαλίνης συνδεμένης με ζελατινάση, των ουδετερόφιλων | Neutrophil gelatinase associated lipocalin (NGAL) IVD, kit, immunoblot
30628 | Διαγνωστικό σύνολο ανοσοϊστολογίας. | Immunohistologic kit
30230 | Διαγνωστικό σύνολο ανοσοσφαιρίνης D. | Immunoglobulin D kit
30232 | Διαγνωστικό σύνολο ανοσοσφαιρίνης G | Immunoglobulin G kit
30796 | Διαγνωστικό σύνολο ανοσοσφαιρίνης G κατά του ιού της ερυθράς | Rubella virus immunoglobulin G kit
44202 | Διαγνωστικό σύνολο ανοσοσφαιρίνης G / ανοσοσφαιρίνης A κατά του πρωτόζωου Anisakis | Anti-Anisakis IgG/IgA kit
44691 | Διαγνωστικό σύνολο ανοσοσφαιρίνης G / ανοσοσφαιρίνης Μ κατά του βακτηρίου Borrelia | Borrelia immunoglobulin G/immunoglobulin M kit
30800 | Διαγνωστικό σύνολο ανοσοσφαιρίνης G κατά του κυτταρομεγαλοϊού | Cytomegalovirus immunoglobulin G kit
30726 | Διαγνωστικό σύνολο ανοσοσφαιρίνης G κατά του αντιγόνου επιφανείας του ιού της ηπατίτιδας B | Hepatitis B virus surface immunoglobulin G kit
30805 | Διαγνωστικό σύνολο ανοσοσφαιρίνης G κατά του απλού έρπητα | Herpes simplex virus immunoglobulin G kit
30688 | Διαγνωστικό σύνολο ανοσοσφαιρίνης G κατά του βακτηρίου της σύφιλης Treponema | Syphilis-treponemal immunoglobulin G kit
30757 | Διαγνωστικό σύνολο ανοσοσφαιρίνης G κατά του ιού ηπατίτιδας E | Hepatitis E virus immunoglobulin G kit
30763 | Διαγνωστικό σύνολο ανοσοσφαιρίνης G κατά του ιού ηπατίτιδας G | Hepatitis G virus immunoglobulin G kit
30721 | Διαγνωστικό σύνολο ανοσοσφαιρίνης G κατά του ιού ηπατίτιδας Α | Hepatitis A virus immunoglobulin G kit
30744 | Διαγνωστικό σύνολο ανοσοσφαιρίνης G κατά του ιού της ηπατίτιδας C | Hepatitis C virus immunoglobulin G kit
30751 | Διαγνωστικό σύνολο ανοσοσφαιρίνης G κατά του ιού της ηπατίτιδας D | Hepatitis D virus immunoglobulin G kit
30817 | Διαγνωστικό σύνολο ανοσοσφαιρίνης G κατά του τοξοπλάσματος | Toxoplasma immunoglobulin G kit
30680 | Διαγνωστικό σύνολο ανοσοσφαιρίνης G κατά χλαμυδίων | Chlamydia immunoglobulin G kit
38877 | Διαγνωστικό σύνολο ανοσοσφαιρίνης G/M κατά του παρβοϊού B19 | Parvovirus B19 IgG/IgM kit
30758 | Διαγνωστικό σύνολο ανοσοσφαιρίνης M κατά του ιού ηπατίτιδας E. | Hepatitis E virus immunoglobulin M kit
30764 | Διαγνωστικό σύνολο ανοσοσφαιρίνης M κατά του ιού ηπατίτιδας G. | Hepatitis G virus immunoglobulin M kit
30752 | Διαγνωστικό σύνολο ανοσοσφαιρίνης M κατά του ιού της ηπατίτιδας D. | Hepatitis D virus immunoglobulin M kit
30681 | Διαγνωστικό σύνολο ανοσοσφαιρίνης M κατά χλαμυδίων | Chlamydia immunoglobulin M kit
30679 | Διαγνωστικό σύνολο ανοσοσφαιρίνης Α κατά χλαμυδίων | Chlamydia immunoglobulin A kit
30228 | Διαγνωστικό σύνολο ανοσοσφαιρίνης Α. | Immunoglobulin A kit
30275 | Διαγνωστικό σύνολο ανοσοσφαιρίνης Ε | Immunoglobulin E kit
30277 | Διαγνωστικό σύνολο ανοσοσφαιρίνης Ε κατά πολλαπλών αντιγόνων, ενός ελέγχου/ενός αποτελέσματος | Immunoglobulin E monotest/monoresult multiantigen kit
30795 | Διαγνωστικό σύνολο ανοσοσφαιρίνης Μ κατά του ιού της ερυθράς | Rubella virus immunoglobulin M kit
30801 | Διαγνωστικό σύνολο ανοσοσφαιρίνης Μ κατά του κυτταρομεγαλοϊού | Cytomegalovirus immunoglobulin M kit
30727 | Διαγνωστικό σύνολο ανοσοσφαιρίνης Μ κατά του αντιγόνου επιφανείας του ιού της ηπατίτιδας B | Hepatitis B virus surface immunoglobulin M kit
30806 | Διαγνωστικό σύνολο ανοσοσφαιρίνης Μ κατά του απλού έρπητα | Herpes simplex virus immunoglobulin M kit
44429 | Διαγνωστικό σύνολο ανοσοσφαιρίνης Μ κατά του βακτηρίου της σύφιλης Treponema pallidum | Syphilis-treponemal immunoglobulin M kit
33902 | Διαγνωστικό σύνολο ανοσοσφαιρίνης Μ κατά του ιού Epstein-Barr | Epstein-Barr virus immunoglobulin M kit
30722 | Διαγνωστικό σύνολο ανοσοσφαιρίνης Μ κατά του ιού ηπατίτιδας Α | Hepatitis A virus immunoglobulin M kit
30745 | 'Διαγνωστικό σύνολο ανοσοσφαιρίνης Μ κατά του ιού της ηπατίτιδας C. | Hepatitis C virus immunoglobulin M kit
30818 | Διαγνωστικό σύνολο ανοσοσφαιρίνης Μ κατά του τοξοπλάσματος | Toxoplasma immunoglobulin M kit
30234 | Διαγνωστικό σύνολο ανοσοσφαιρίνης Μ. | Immunoglobulin M kit
30734 | Διαγνωστικό σύνολο αντιγόνου e του ιού της ηπατίτιδας Β | Hepatitis B virus e antigen kit
42825 | Διαγνωστικό σύνολο αντιγόνου Lex που περιέχει σιαλικό οξύ | Sialyl Lex antigen kit
43824 | Διαγνωστικό σύνολο αντιγόνου Lex-i που περιέχει σιαλικό οξύ | Sialyl Lex-i antigen kit
44200 | Διαγνωστικό σύνολο αντιγόνου pre-S2 του ιού της ηπατίτιδας B | Hepatitis B virus pre-S2 antigen kit
43306 | Διαγνωστικό σύνολο αντιγόνου Tn που περιέχει σιαλικό οξύ | Sialyl Tn antigen kit
45719 | Διαγνωστικό σύνολο αντιγόνου / αντισώματος ηπατίτιδας C | Hepatitis C virus antigen/antibody kit
43150 | Διαγνωστικό σύνολο αντιγόνου 130 πνευμονικού αδενοκαρκινώματος. | Pulmonary adenocarcinoma antigen 130 kit
43308 | Διαγνωστικό σύνολο αντιγόνου DUPAN-2 | DUPAN-2 antigen kit
43307 | Διαγνωστικό σύνολο αντιγόνου NCC-ST-439. | NCC-ST-439 antigen kit
43823 | Διαγνωστικό σύνολο αντιγόνου SPan-1. | SPan-1 antigen kit
30692 | Διαγνωστικό σύνολο αντιγόνου βακτηρίου Lengionella. | Legionella antigen kit
38277 | Διαγνωστικό σύνολο αντιγόνου βακτηρίου Listeria. | Listeria antigen kit
30723 | Διαγνωστικό σύνολο αντιγόνου επιφανείας του ιού της ηπατίτιδας B | Hepatitis B virus surface antigen kit
30766 | Διαγνωστικό σύνολο αντιγόνου ιού 1 της ανθρώπινης ανοσοανεπάρκειας | Human immunodeficiency virus 1 antigen kit
30291 | Διαγνωστικό σύνολο αντιγόνου καρκινώματος πλακώδους κυττάρου. | Squamous cell carcinoma antigen kit
30797 | Διαγνωστικό σύνολο αντιγόνου κυτταρομεγαλοϊού | Cytomegalovirus antigen kit
30510 | Διαγνωστικό σύνολο αντιγόνου ουροδόχου κύστης | Bladder tissue antigen kit
30292 | Διαγνωστικό σύνολο αντιγόνου πολυπεπτιδίου του ιστού. | Tissue polypeptide antigen kit
44198 | Διαγνωστικό σύνολο αντιγόνου πολυσακχαρίτη από κάψα βακτηρίου που προκαλεί μηνιγγίτιδα. | Meningitis-causing bacteria capsular polysaccharide antigen kit
43305 | Διαγνωστικό σύνολο αντιγόνου συνδεμένου με τον παράγοντα VIII | Factor VIII-associated antigen kit
30289 | Διαγνωστικό σύνολο αντιγόνου σχετιζόμενου με το καρκίνωμα ομοιάζοντος στην βλεννίνη | Mucin-like carcinoma-associated antigen kit
30707 | Διαγνωστικό σύνολο αντιγόνου της σαλμονέλλας | Salmonella antigen kit
30682 | Διαγνωστικό σύνολο αντιγόνου του βακτηρίου Gonococcus | Gonococcus antigen kit
30702 | Διαγνωστικό σύνολο αντιγόνου του βακτηρίου μυκόπλασμα | Mycoplasma antigen kit
30689 | Διαγνωστικό σύνολο αντιγόνου του ελικοβακτηρίου του πυλωρού | Helicobacter pylori antigen kit
30781 | Διαγνωστικό σύνολο αντιγόνου του ιού Ι της λευχαιμίας των ανθρώπινων Τ-κυττάρων | Human T-cell leukaemia virus I antigen kit
30785 | Διαγνωστικό σύνολο αντιγόνου του ιού ΙΙ της λευχαιμίας των ανθρώπινων Τ-κυττάρων | Human T-cell leukaemia virus II antigen kit
33976 | Διαγνωστικό σύνολο αντιγόνου του ιού της ερυθράς | Rubella virus antigen kit
30740 | Διαγνωστικό σύνολο αντιγόνου του ιού της ηπατίτιδας C. | Hepatitis C virus antigen kit
30747 | Διαγνωστικό σύνολο αντιγόνου του ιού της ηπατίτιδας D. | Hepatitis D virus antigen kit
30753 | Διαγνωστικό σύνολο αντιγόνου του ιού της ηπατίτιδας E. | Hepatitis E virus antigen kit
30759 | Διαγνωστικό σύνολο αντιγόνου του ιού της ηπατίτιδας G. | Hepatitis G virus antigen kit
30698 | Διαγνωστικό σύνολο αντιγόνου του μυκοβακτηρίου | Mycobacterium antigen kit
30710 | Διαγνωστικό σύνολο αντιγόνου του στρεπτόκοκκου | Streptococcus antigen kit
41762 | Διαγνωστικό σύνολο αντιγόνου του τοξοπλάσματος | Toxoplasma antigen kit
30583 | Διαγνωστικό σύνολο αντιθρομβίνης ΙΙΙ | Antithrombin III kit
30587 | Διαγνωστικό σύνολο αντιθρομβωτικών λύκου. | Lupus anticoagulant kit
30597 | Διαγνωστικό σύνολο αντιορού για τον προσδιορισμό ομάδας αίματος ΑΒΟ | ABO serum kit
30454 | Διαγνωστικό σύνολο αντιπυρηνικών αντισωμάτων | Antinuclear antibody kit
45175 | Διαγνωστικό σύνολο αντίστροφης μεταγραφάσης | Reverse transcriptase kit
30311 | Διαγνωστικό σύνολο αντίστροφης τριιωδοθυρονίνης. | Reverse triiodothyronine kit
30712 | Διαγνωστικό σύνολο αντισώματος κατά του στρεπτόκοκκου | Streptococcus antibody kit
30493 | Διαγνωστικό σύνολο αντισωμάτων κατά της στρεπτοκινάσης | Antistreptokinase antibody kit
30468 | Διαγνωστικό σύνολο αντισωμάτων κατά του γαγγλιοζίτη GD1b | Anti-GD1b antibody kit
30467 | Διαγνωστικό σύνολο αντισωμάτων κατά του γαγγλιοζίτη GM1 που υπολείπεται ομάδας σιαλικού οξέος | Asialo-GM1 kit
37765 | Διαγνωστικό σύνολο αντισωμάτων κατά των γαστρικών τοιχωματικών κυττάρων | Antiparietal cell antibody kit
30481 | Διαγνωστικό σύνολο αντισωμάτων Goodpasture | Goodpasture antibody kit
44425 | Διαγνωστικό σύνολο αντισωμάτων GOR | GOR antibody kit
44385 | Διαγνωστικό σύνολο αντισωμάτων IgG κατά καταλοίπων α-γαλακτόζης (αντισώματα anti-Gal) | Anti-agalactsyl IgG kit
30738 | Διαγνωστικό σύνολο αντισωμάτων ανοσοσφαιρίνης G κατά του αντιγόνου e του ιού της ηπατίτιδας Β | Hepatitis B virus e antibody immunoglobulin G kit
30739 | Διαγνωστικό σύνολο αντισωμάτων ανοσοσφαιρίνης Μ κατά του αντιγόνου e του ιού της ηπατίτιδας Β | Hepatitis B virus e antibody immunoglobulin M kit
30616 | Διαγνωστικό σύνολο αντισωμάτων για την ταυτοποίηση των υποτύπων των λεμφοκυττάρων. | Lymphocyte subtyping antibody kit
30613 | Διαγνωστικό σύνολο αντισωμάτων για την ταυτοποίηση των υποτύπων των λεμφωμάτων . | Lymphoma subtyping antibody kit
30615 | Διαγνωστικό σύνολο αντισωμάτων για την ταυτοποίηση υποτύπων της λευχαιμίας. | Leukaemia subtyping antibody kit
30694 | Διαγνωστικό σύνολο αντισωμάτων κατά βακτηρίου Lengionella. | Legionella antibody kit
30317 | Διαγνωστικό σύνολο αντισωμάτων κατά θυρεοειδικής υπεροξειδάσης. | Thyroid peroxydase antibody kit
43477 | Διαγνωστικό σύνολο αντισωμάτων κατά ιού σχετιζόμενου με AIDS | AIDS-associated virus antibody kit
46077 | Διαγνωστικό σύνολο αντισωμάτων κατά Smith | Anti-Smith antibody kit
30471 | Διαγνωστικό σύνολο αντισωμάτων κατά αμφιβληστροειδοπάθειας σχετιζόμενης με καρκίνο | Anti-cancer associated retinopathy antibody kit
30461 | Διαγνωστικό σύνολο αντισωμάτων κατά αντιγόνου Jo-1. | Jo-1 antibody kit
30474 | Διαγνωστικό σύνολο αντισωμάτων κατά αντιγόνων Ri | Anti-Ri antibody kit
30473 | Διαγνωστικό σύνολο αντισωμάτων κατά αντιγόνων Yo | Anti-Yo antibody kit
30339 | Διαγνωστικό σύνολο αντισωμάτων κατά αυξητικού παράγοντα ομοιάζοντος στην ινσουλίνη | Insulin antibody kit
38279 | Διαγνωστικό σύνολο αντισωμάτων κατά βακτηρίου Listeria. | Listeria antibody kit
44428 | Διαγνωστικό σύνολο αντισωμάτων κατά βακτηρίου Rickettsia tsutsugamushi | Rickettsia tsutsugamushi antibody kit
30480 | Διαγνωστικό σύνολο αντισωμάτων κατά γλοιαδίνης | Gliadin antibody kit
30482 | Διαγνωστικό σύνολο αντισωμάτων κατά μικροσώματος 1/συνδεόμενης πρωτεΐνης ήπατος-νεφρού. | Liver-kidney microsome 1/related protein antibody kit
32450 | Διαγνωστικό σύνολο αντισωμάτων κατά παραγώγων της αντίδρασης μεταξύ βακτηρίου Τreponema και ιστών του σώματος | Nontreponemal kit
33916 | Διαγνωστικό σύνολο αντισωμάτων κατά ριβονουκλεοπρωτεϊνών (RNP) | Anti-RNP antibody kit
30463 | Διαγνωστικό σύνολο αντισωμάτων κατά σκληροδέρματος-70. | Scleroderma-70 antibody kit
30491 | Διαγνωστικό σύνολο αντισωμάτων κατά στρεπτοκοκκικής DNAσης Β | Antistreptococcal Dnase B antibody kit
30462 | Διαγνωστικό σύνολο αντισωμάτων κατά συμπλέγματος αντιγόνων πολυμυοσίτιδας-σκληροδερμίας. | Polymyositis-scleroderma antibody kit
30464 | Διαγνωστικό σύνολο αντισωμάτων κατά της U1-μικρής πυρηνικής ριβονουκλεοπρωτεΐνης. | U1-small nuclear ribonucleoprotein antibody kit
30340 | Διαγνωστικό σύνολο αντισωμάτων κατά της αποκαρβοξυλάσης ΙΙ του γλουταμικού οξέος σχετιζόμενων με την καταστροφή των νησιδίων κυττάρων του παγκρέατος | Glutamic acid decarboxylase II antibody/islet cell antibody kit
30478 | Διαγνωστικό σύνολο αντισωμάτων κατά της Β2-γλυκοπρωτεΐνης Ι | Anti-B2-glycoprotein I antibody kit
30470 | Διαγνωστικό σύνολο αντισωμάτων κατά της γλυκοπρωτεΐνης σχετιζόμενης με μυελίνη | Anti-myelin-associated glycoprotein antibody kit
30274 | Διαγνωστικό σύνολο αντισωμάτων κατά της ισταμίνης | Anti-histamine antibody kit
30709 | Διαγνωστικό σύνολο αντισωμάτων κατά της σαλμονέλλας | Salmonella antibody kit
37757 | Διαγνωστικό σύνολο αντισωμάτων κατά της σταφυλολυσίνης | Antistaphylolysin antibody kit
30492 | Διαγνωστικό σύνολο αντισωμάτων κατά της στρεπτοκοκκικής υαλουρονιδάσης | Antistreptococcal hyaluronidase antibody kit
37756 | Διαγνωστικό σύνολο αντισωμάτων κατά της στρεπτολυσίνης O | Antistreptolysin O antibody kit
30477 | Διαγνωστικό σύνολο αντισωμάτων κατά της φωσφατίδυλοσερίνης | Antiphosphatidylserine antibody kit
30485 | Διαγνωστικό σύνολο αντισωμάτων κατά τοιχωματικών κυττάρων. | Parietal cell antibody kit
30776 | Διαγνωστικό σύνολο αντισωμάτων κατά του ιού p24 της ανθρώπινης ανοσοανεπάρκειας | Human immunodeficiency virus p24 antibody kit
30765 | Διαγνωστικό σύνολο αντισωμάτων κατά του ιού 1 της ανθρώπινης ανοσοανεπάρκειας | Human immunodeficiency virus I antibody kit
42994 | Διαγνωστικό σύνολο αντισωμάτων κατά του ιού SV5. | SV5 virus antibody kit
44321 | Διαγνωστικό σύνολο αντισωμάτων κατά του ιού Ιαπωνικής εγκεφαλίτιδας | Japanese encephalitis virus antibody kit
41274 | Διαγνωστικό σύνολο αντισωμάτων κατά του αδενοϊού | Adenovirus antibody kit
43106 | Διαγνωστικό σύνολο αντισωμάτων κατά του αντιγόνου Μ2 των μιτοχονδρίων | Antimitochondrial antibody M2 kit
30704 | Διαγνωστικό σύνολο αντισωμάτων κατά του βακτηρίου μυκόπλασμα | Mycoplasma antibody kit
30466 | Διαγνωστικό σύνολο αντισωμάτων κατά του γαγγλιοζίτη GΜ1 | Anti-GM1 antibody kit
41283 | Διαγνωστικό σύνολο αντισωμάτων κατά του γαγγλιοζίτη GΜ1 | Anti-GM1 antibody calibrator
37724 | Διαγνωστικό σύνολο αντισωμάτων κατά του δίκλωνου DNA | Anti-double-stranded DNA antibody kit
43427 | Διαγνωστικό σύνολο αντισωμάτων κατά του εκχυλίσιμου πυρηνικού αντιγόνου SS-A/Ro | Anti-SSA/Ro antibody kit
42899 | Διαγνωστικό σύνολο αντισωμάτων κατά του εκχυλίσιμου πυρηνικού αντιγόνου SS-B/La | Anti-SSB/La antibody kit
30691 | Διαγνωστικό σύνολο αντισωμάτων κατά του ελικοβακτηρίου του πυλωρού | Helicobacter pylori antibody kit
30773 | Διαγνωστικό σύνολο αντισωμάτων κατά του ιού 2 της ανθρώπινης ανοσοανεπάρκειας | Human immunodeficiency virus 2 antibody kit
30809 | Διαγνωστικό σύνολο αντισωμάτων κατά του ιού Epstein-Barr | Epstein-Barr virus antibody kit
37730 | Διαγνωστικό σύνολο αντισωμάτων κατά του ιού Equine encephalitis | Equine encephalitis kit
42926 | Διαγνωστικό σύνολο αντισωμάτων κατά του ιού West Nile (Δυτικού Νείλου) | West Nile virus antibody kit
30783 | Διαγνωστικό σύνολο αντισωμάτων κατά του ιού Ι της λευχαιμίας των ανθρώπινων Τ-κυττάρων | Human T-cell leukaemia virus I antibody kit
30787 | Διαγνωστικό σύνολο αντισωμάτων κατά του ιού ΙΙ της λευχαιμίας των ανθρώπινων Τ-κυττάρων | Human T-cell leukaemia virus II antibody kit
30456 | Διαγνωστικό σύνολο αντισωμάτων κατά του κυτταροπλάσματος | Anticytoplasmic antibody kit
46075 | Διαγνωστικό σύνολο αντισωμάτων κατά του μονόκλωνου DNA | Anti-single-stranded DNA antibody kit
30700 | Διαγνωστικό σύνολο αντισωμάτων κατά του μυκοβακτηρίου | Mycobacterium antibody kit
44201 | Διαγνωστικό σύνολο αντισωμάτων κατά του μυκοβακτηρίου | Anti-Mycobacterium antibody kit
44324 | 'Διαγνωστικό σύνολο αντισωμάτων κατά του πυρηνικού αντιγόνου του ιού της ηπατίτιδας C. | Hepatitis C virus core antibody kit
30486 | Διαγνωστικό σύνολο αντισωμάτων κατά του σπέρματος. | Sperm antibody kit
30489 | Διαγνωστικό σύνολο αντισωμάτων κατά του υποδοχέα θυρεοτρόπου ορμόνης. | Thyroid stimulating hormone receptor antibody kit
30457 | Διαγνωστικό σύνολο αντισωμάτων κατά των αντιγόνων CENP (CENP: CENtromere Protein) | CENP-antibody kit
43105 | Διαγνωστικό σύνολο αντισωμάτων κατά των αιμοπεταλίων | Platelet antibody kit
30237 | Διαγνωστικό σύνολο αντισωμάτων κατά των ανθρώπινων πολυσθενών ανοσοσφαιρινών | Anti-human polyvalent immunoglobulin antibody kit
44300 | Διαγνωστικό σύνολο αντισωμάτων κατά των αντιγόνων ENA ( ENA:εκχυλίσιμα πυρηνικά αντιγόνα) | Anti-ENA antibody kit
41287 | Διαγνωστικό σύνολο αντισωμάτων κατά των αντιγόνων Hu | Anti-Hu antibody calibrator
44308 | Διαγνωστικό σύνολο αντισωμάτων κατά των κεντρομεριδίων | Anticentromere antibody kit
37725 | Διαγνωστικό σύνολο αντισωμάτων κατά των λείων μυϊκών κυττάρων | Anti-smooth muscle antibody kit
34166 | Διαγνωστικό σύνολο αντισωμάτων κατά των ριβοσωμικών πρωτεϊνών P | Antiribosomal P antibody kit
43128 | Διαγνωστικό σύνολο αντισωμάτων κατά των σπειραματικών βασικών μεμβρανών (GBM, glomerular basement membrane) | Anti-GBM antibody kit
43074 | Διαγνωστικό σύνολο αντισωμάτων κατά των υποδοχέων της ακέτυλοχολίνης | Acetylcholine receptor antibody kit
30614 | Διαγνωστικό σύνολο αντισωμάτων που αναγνωρίζουν υποδοχείς επί κυτταρικής επιφάνειας | Cell surface receptor recognizing antibody kit
30582 | Διαγνωστικό σύνολο αντιφωσφολιπιδικών αντισωμάτων | Antiphospholipid antibody kit
43201 | Διαγνωστικό σύνολο απαμινάσης της αδενοσίνης | Adenosine deaminase kit
33376 | Διαγνωστικό σύνολο απελευθέρωσης τριφωσφορικής αδενοσίνης | Adenosine triphosphate release kit
30240 | Διαγνωστικό σύνολο απενεργοποιητή του συστατικού C1 του συμπληρώματος | Complement component C1 inactivator kit
37281 | Διαγνωστικό σύνολο απολιποπρωτεΐνης | Apolipoprotein kit
44392 | Διαγνωστικό σύνολο απολιποπρωτεΐνης C-II | Apolipoprotein C-II kit
44391 | Διαγνωστικό σύνολο απολιποπρωτεΐνης C-III | Apolipoprotein C-III kit
30256 | Διαγνωστικό σύνολο απολιποπρωτεΐνης Α-Ι | Apolipoprotein A-I kit
30257 | Διαγνωστικό σύνολο απολιποπρωτεΐνης Α-ΙΙ | Apolipoprotein A-II kit
30258 | Διαγνωστικό σύνολο απολιποπρωτεΐνης Β | Apolipoprotein B kit
42978 | Διαγνωστικό σύνολο απολιποπρωτεΐνης Ε | Apolipoprotein E kit
45812 | Διαγνωστικό σύνολο απομόνωσης νουκλεϊκού οξέος βακτηρίων σεξουαλικά μεταδιδόμενων ασθενειών (STD) | STD bacteria nucleic acid isolation kit
42925 | Διαγνωστικό σύνολο απρινιδίνης | Aprindine kit
30248 | Διαγνωστικό σύνολο απτοσφαιρίνης | Haptoglobin kit
42818 | Διαγνωστικό σύνολο αργιλίου | Aluminium kit
42929 | Διαγνωστικό σύνολο αρμπεκασίνης | Arbekacin kit
30187 | Διαγνωστικό σύνολο ασβεστίου | Calcium kit
33292 | Διαγνωστικό σύνολο ασκορβικού οξέος | Ascorbic acid kit
31621 | Διαγνωστικό σύνολο ατομικής φασματοσκοπίας απορρόφησης, αντιμονίου | Atomic absorption spectroscopy kit, antimony
31634 | Διαγνωστικό σύνολο ατομικής φασματοσκοπίας απορρόφησης, αρσενικού | Atomic absorption spectroscopy kit, arsenic
31636 | Διαγνωστικό σύνολο ατομικής φασματοσκοπίας απορρόφησης, μολύβδου | Atomic absorption spectroscopy kit, lead
33217 | Διαγνωστικό σύνολο ατομικής φασματοσκοπίας απορρόφησης, ασβεστίου | Atomic absorption spectroscopy kit, calcium
33251 | Διαγνωστικό σύνολο ατομικής φασματοσκοπίας απορρόφησης, λιθίου | Atomic absorption spectroscopy kit, lithium
33226 | Διαγνωστικό σύνολο ατομικής φασματοσκοπίας απορρόφησης, μαγνησίου | Atomic absorption spectroscopy kit, magnesium
33263 | Διαγνωστικό σύνολο ατομικής φασματοσκοπίας απορρόφησης, σιδήρου | Atomic absorption spectroscopy kit, iron
30184 | Διαγνωστικό σύνολο ατομικής φασματοσκοπίας απορρόφησης, ψευδαργύρου | Atomic absorption spectroscopy kit, zinc
43072 | Διαγνωστικό σύνολο αυξητικού παράγοντα ηπατοκυττάρου. | Hepatocyte growth factor kit
30359 | Διαγνωστικό σύνολο αυξητικού παράγοντα Ι, ομοιάζοντος στην ινσουλίνη | Insulin-like growth factor I kit
30360 | Διαγνωστικό σύνολο αυξητικού παράγοντα ΙΙ, ομοιάζοντος στην ινσουλίνη | Insulin-like growth factor II kit
30490 | Διαγνωστικό σύνολο αυτοαντισωμάτων κατά της θυρεοειδοσφαιρίνης. | Thyroglobulin autoantibody kit
30483 | Διαγνωστικό σύνολο αυτοαντισωμάτων κατά της μυελοϋπεροξειδάσης του κυτταροπλάσματος των ουδετερόφιλων κυττάρων. | Myeloperoxidase antineutrophil cytoplasmic autoantibody kit
30484 | Διαγνωστικό σύνολο αυτοαντισωμάτων κατά της πρωτεϊνάσης-3 του κυτταροπλάσματος των ουδετερόφιλων κυττάρων | Proteinase 3-antineutrophil cytoplasmic autoantibody kit
33638 | Διαγνωστικό σύνολο αφυδρογονάσης της 6-φωσφορικής γλυκόζης | Glucose-6-phosphate dehydrogenase kit
38551 | Διαγνωστικό σύνολο αφυδρογονάσης της σορβιτόλης. | Sorbitol dehydrogenase kit
38544 | Διαγνωστικό σύνολο αφυδρογονάσης του γλουταμικού | Glutamate dehydrogenase kit
44329 | Διαγνωστικό σύνολο βαζοπρεσσίνης περιέχουσας αργινίνη | Arginine vasopressin kit
30364 | Διαγνωστικό σύνολο βαζοπρεσσίνης. | Vasopressin kit
30716 | Διαγνωστικό σύνολο βακτηρίου Leptospira. | Leptospira kit
32507 | Διαγνωστικό σύνολο βακτηρίου Acinetobacter calcoaceticus | Acinetobacter calcoaceticus kit
37738 | Διαγνωστικό σύνολο βακτηρίου Bordetella parapertussis. | Parapertussis kit
37752 | Διαγνωστικό σύνολο βακτηρίου Klebsiella. | Klebsiella kit
37750 | Διαγνωστικό σύνολο βακτηρίου Neisseria | Neisseria kit
30673 | Διαγνωστικό σύνολο βακτηρίου Pneumocystis carinii | Pneumocystis carinii kit
30705 | Διαγνωστικό σύνολο βακτηρίου ψευδομονάδας. | Pseudomonas kit
30404 | Διαγνωστικό σύνολο βαλπροϊκού οξέος. | Valproic acid kit
30414 | Διαγνωστικό σύνολο βανκομυκίνης | Vancomycin kit
44440 | Διαγνωστικό σύνολο βασικής εμβρυϊκής πρωτείνης | Basic foetoprotein kit
43419 | Διαγνωστικό σύνολο βασικής πρωτεΐνης ηωσινόφιλων | Eosinophil basic protein kit
36014 | Διαγνωστικό σύνολο βασικής πρωτεΐνης της μυελίνης. | Myelin basic protein kit
30425 | Διαγνωστικό σύνολο βενζοδιαπινών | Benzodiazepine kit
30296 | Διαγνωστικό σύνολο βήτα2-μικροσφαιρίνης | Beta2-microglobulin kit
30366 | Διαγνωστικό σύνολο βήτα-ενδορφίνης | Beta-endorphin kit
30573 | Διαγνωστικό σύνολο βήτα-θρομβοσφαιρίνης | Beta-thromboglobulin kit
30652 | Διαγνωστικό σύνολο βιοχημικής ταυτοποίησης αναερόβιων μικροοργανισμών, αυτόματο | Biochemical identification kit, anaerobe, automatic
30654 | Διαγνωστικό σύνολο βιοχημικής ταυτοποίησης αναερόβιων μικροοργανισμών, χειροκίνητο | Biochemical identification kit, anaerobe, manual
30349 | Διαγνωστικό σύνολο Βιταμίνης D, 1-25-διϋδρόξυ-βιταμίνης D3 | Vitamin D kit, 1-25-dihydroxyvitamin D3
30350 | Διαγνωστικό σύνολο Βιταμίνης D, 25-υδρόξυ-βιταμίνης D3 | Vitamin D kit, 25-hydroxyvitamin D3
44587 | Διαγνωστικό σύνολο Βιταμίνης D, πολλαπλού υδροξυλιωμένου μεταβολίτη. | Vitamin D kit, multiple hydroxylated metabolite
30385 | Διαγνωστικό σύνολο Βιταμίνης D, χοληκαλσιφερόλης | Vitamin D kit, cholecalciferol
30381 | Διαγνωστικό σύνολο βιταμίνης Β1. | Vitamin B1 kit
30384 | Διαγνωστικό σύνολο βιταμίνης Β12. | Vitamin B12 kit
30382 | Διαγνωστικό σύνολο βιταμίνης Β2. | Vitamin B2 kit
30383 | Διαγνωστικό σύνολο βιταμίνης Β6. | Vitamin B6 kit
33338 | Διαγνωστικό σύνολο βλεννοπολυσακχαρίτη. | Mucopolysaccharide kit
44154 | Διαγνωστικό σύνολο βλεννοπρωτεΐνης. | Mucoprotein kit
31602 | Διαγνωστικό σύνολο βρωμιούχων | Bromide kit
42931 | Διαγνωστικό σύνολο βρωμοπεριδόλης | Bromperidol kit
30171 | Διαγνωστικό σύνολο γαλακτικού οξέος. | Lactate kit
30334 | Διαγνωστικό σύνολο γαλακτογόνου ανθρώπινου πλακούντα. | Human placental lactogen kit
30166 | Διαγνωστικό σύνολο γαλακτόζης | Galactose kit
30250 | Διαγνωστικό σύνολο γαλακτοφερίνης | Lactoferrin kit
38507 | Διαγνωστικό σύνολο γάμμα-γλουτάμυλ-τρανσπεπτιδάσης | Gamma-glutamyl transpeptidase kit
43428 | Διαγνωστικό σύνολο γάμμα-σεμινοπρωτεΐνης | Gamma-seminoprotein kit
42862 | Διαγνωστικό σύνολο γαστρίνης | Gastrin kit
30408 | Διαγνωστικό σύνολο γενταμικίνης | Gentamicin kit
43394 | Διαγνωστικό σύνολο για τον προσδιορισμό του λόγου των συγκεντρώσεων αλβουμίνης/σφαιρίνης | Albumin/globulin ratio kit
30337 | Διαγνωστικό σύνολο γλυκαγόνου | Glucagon kit
30167 | Διαγνωστικό σύνολο γλυκόζης | Glucose kit
43198 | Διαγνωστικό σύνολο γλυκοζυλιωμένης αιμοσφαιρίνης | Glycosylated haemoglobin kit
44612 | Διαγνωστικό σύνολο γλυκουρονιδίου της 3α-ανδροστανεδιόλης | 3a-diol-G kit
42868 | Διαγνωστικό σύνολο γλυκοχολικού οξέος | Glycoholic acid kit
38238 | Διαγνωστικό σύνολο γονιδίου P53. | P53 kit
30259 | Διαγνωστικό σύνολο γονότυπου της απολιποπρωτεΐνης Ε | Apolipoprotein E genotyping kit
44171 | Διαγνωστικό σύνολο γουανάσης | Guanase kit
16873 | Διαγνωστικό σύνολο δειγματοληψίας εμβρυϊκού αίματος, τριχωτού κεφαλής | Foetal blood sampling kit, scalp
33895 | Διαγνωστικό σύνολο δείκτη επιφάνειας Τ λεμφοκυττάρων. | T lymphocyte surface marker kit
33897 | Διαγνωστικό σύνολο δεικτών Β λεμφοκυττάρων | B lymphocyte marker kit
30163 | Διαγνωστικό σύνολο δέλτα-αμινολεβουλινικού οξέος | Delta-aminolaevulinic acid kit
43085 | Διαγνωστικό σύνολο δέλτα-αμινολεβουλινικού οξέος, ούρων | Delta-aminolevulinic acid kit, urinary
30348 | Διαγνωστικό σύνολο δεόξυπυριδινολίνης | Deoxypyridinoline kit
30320 | Διαγνωστικό σύνολο δεϋδροεπιανδροστερόνης | Dehydroepiandrosterone kit
30430 | Διαγνωστικό σύνολο διαιθυλαμιδίου του λυσεργικού οξέος. | Lysergic acid diethylamide kit
40458 | Διαγνωστικό σύνολο διαχωρισμού αντιγόνου / αντισώματος ιού 1 της ανθρώπινης ανοσοανεπάρκειας. | Human immunodeficiency virus 1 antigen/antibody dissociation kit
30387 | Διαγνωστικό σύνολο διγιτοξίνης | Digitoxin kit
30386 | Διαγνωστικό σύνολο διγοξίνης | Digoxin kit
30576 | Διαγνωστικό σύνολο διμερούς D | D-dimer kit
33268 | Διαγνωστικό σύνολο δινιτροφαίνυλ-υδραζόνης | Dinitrophenyl hydrazone kit
45744 | Διαγνωστικό σύνολο δισόξυκορτικοστερόνης | Desoxycorticosterone kit
30388 | Διαγνωστικό σύνολο δισοπυραμίδης | Disopyramide kit
30442 | Διαγνωστικό σύνολο δοξεπίνης / μεταβολίτη δοξεπίνης | Doxepin/doxepin metabolite kit
44647 | Διαγνωστικό σύνολο δραστικότητας της μεταλλοπρωτεάσης-3 της θεμέλιας ουσίας. | Matrix metalloproteinase-3 kit
38512 | Διαγνωστικό σύνολο δραστικότητας του ισοενζύμου κινάσης της κρεατίνης | Creatine kinase isoenzyme activity kit
42901 | Διαγνωστικό σύνολο δραστικότητας του ισοενζύμου της αμινομεταφοράσης του ασπαρτικού | Aspartate aminotransferase isoenzyme activity kit
44416 | Διαγνωστικό σύνολο δραστικότητας του παράγοντα VIII/συμπαράγοντα της ριστοσετίνης | Factor VIII ristocetin cofactor activity kit
30335 | Διαγνωστικό σύνολο ειδικής για την εγκυμοσύνη Β1 γλυκοπρωτεΐνης | Pregnancy specific B1 glycoprotein kit
44325 | Διαγνωστικό σύνολο ειδικής για την εγκυμοσύνη πρωτεΐνης-1 | Pregnancy specific protein-1 kit
37286 | Διαγνωστικό σύνολο ειδικού αντιγόνου προστάτη. | Prostate specific antigen kit
43454 | Διαγνωστικό σύνολο ειδικού αντισώματος κατά της δομικής πρωτεΐνης HIV. | HIV structural protein-specific antibody kit
43117 | Διαγνωστικό σύνολο ειδικού βάρους ούρων. | Urine specific gravity kit
44250 | Διαγνωστικό σύνολο ειδικού βάρους του αίματος | Blood specific gravity kit
44239 | Διαγνωστικό σύνολο εκκριματίνης. | Secretin kit
30455 | Διαγνωστικό σύνολο εκχυλίσιμου πυρηνικού αντιγόνου | Extractable nuclear antigen kit
43237 | Διαγνωστικό σύνολο ελαστάσης Ι | Elastase I kit
44398 | Διαγνωστικό σύνολο ελαστάσης κοκκιοκυττάρων | Granulocyte elastase kit
30265 | Διαγνωστικό σύνολο ελαφριάς αλυσίδας μυοσίνης. | Myosin light chain kit
30605 | Διαγνωστικό σύνολο ελέγχου ανοσοαιματολογίας. | Immunohaematology control kit
30658 | Διαγνωστικό σύνολο ελέγχου ευπάθειας του μυκοβακτηρίου | Mycobacterium susceptibility kit
44448 | Διαγνωστικό σύνολο ελέγχου ευπάθειας μικροοργανισμών σε αντιβιοτικά, βακτηρίων | Antibiotic susceptibility testing kit, bacterial
43242 | Διαγνωστικό σύνολο ελέγχου ευπάθειας μικροοργανισμών σε αντιβιοτικά, μυκήτων | Antibiotic susceptibility testing kit, fungal
43204 | Διαγνωστικό σύνολο ελέγχου θολερότητας σε δείγμα ορού με χρήση θειικού ψευδαργύρου. | Zinc sulfate turbidity test kit
43203 | Διαγνωστικό σύνολο ελέγχου θολερότητας σε δείγμα ορού με χρήση θυμόλης. | Thymol turbidity test kit
30227 | Διαγνωστικό σύνολο ελέγχου ιζήματος ούρων. | Urine sediment test kit
30565 | Διαγνωστικό σύνολο ελέγχου ιρουδίνης | Hirudin test kit
44211 | Διαγνωστικό σύνολο ελέγχου της in vitro έκκρισης ισταμίνης | Histamine release test kit
30606 | Διαγνωστικό σύνολο ελέγχου του συμπληρώματος κατά των αντιγόνων ιστοσυμβατότητας (HLA) | Complement for HLA testing kit
30309 | Διαγνωστικό σύνολο ελεύθερης θυροξίνης | Free thyroxine kit
30397 | Διαγνωστικό σύνολο ελεύθερης καρβαμαζεπίνης | Free carbamazepine kit
45743 | Διαγνωστικό σύνολο ελεύθερης κορτιζόλης | Cortisol kit, free
30330 | Διαγνωστικό σύνολο ελεύθερης οιστριόλης | Free oestriol kit
30399 | Διαγνωστικό σύνολο ελεύθερης πριμοδίνης | Free primodine kit
30308 | Διαγνωστικό σύνολο ελεύθερης τριΐωδοθυρονίνης | Free triiodothyronine kit
31358 | Διαγνωστικό σύνολο ελεύθερης τυροσίνης | Free tyrosine kit
44653 | Διαγνωστικό σύνολο ελεύθερης χοληστερόλης | Cholesterol kit, free
30400 | Διαγνωστικό σύνολο ελεύθερου βαλπροϊκού οξέος | Free valproic acid kit
37287 | Διαγνωστικό σύνολο ελεύθερου ειδικού αντιγόνου του προστάτη | Free prostate specific antigen kit
30596 | Διαγνωστικό σύνολο εναιωρήματος κυττάρων για τον προσδιορισμό ομάδας αίματος ΑΒΟ | ABO grouping cell kit
30819 | Διαγνωστικό σύνολο ενδαμοιβάδας | Entamoeba kit
42889 | Διαγνωστικό σύνολο ενδογενούς παράγοντα πήξης | Intrinsic coagulation factor kit
42947 | Διαγνωστικό σύνολο ενδοτοξίνης | Endotoxin kit
43439 | Διαγνωστικό σύνολο ενεργής ρενίνης | Active renin kit
30479 | Διαγνωστικό σύνολο ενεργοποίησης του συστατικού C3b του συμπληρώματος | Complement component C3b activation kit
30581 | Διαγνωστικό σύνολο ενεργοποιητή πλασμινογόνου ουροκινάσης. | Urokinase plasminogen activator kit
30580 | Διαγνωστικό σύνολο ενεργοποιητή πλασμινογόνου του ιστού. | Tissue plasminogen activator kit
42907 | Διαγνωστικό σύνολο ενεργότητας ισοενζύμου αφυδρογονάσης του γαλακτικού οξέος. | Lactate dehydrogenase isoenzyme activity kit
33285 | Διαγνωστικό σύνολο ενζυματικής γλουταθειόνης | Enzymatic glutathione kit
47427 | Διαγνωστικό σύνολο ενζυμικού ανοσοπροσδιορισμού (ΕΙΑ) , της λιποκαλίνης συνδεμένης με ζελατινάση, των ουδετερόφιλων | Neutrophil gelatinase associated lipocalin (NGAL) IVD, kit, enzyme immunoassay (EIA)
30301 | Διαγνωστικό σύνολο ενολάσης ειδικής για νευρώνα. | Neuron specific enolase kit
33359 | Διαγνωστικό σύνολο εντεροβακτηριδίου | Enterobacteriaceae kit
40461 | Διαγνωστικό σύνολο εξουδετέρωσης αντιγόνου ιού 1 της ανθρώπινης ανοσοανεπάρκειας | Human immunodeficiency virus 1 antigen neutralization kit
40467 | Διαγνωστικό σύνολο επαλήθευσης αντιγόνου p24 του ιού 1 της ανθρώπινης ανοσοανεπάρκειας | Human immunodeficiency virus 1 antigen p24 confirmatory kit
30724 | Διαγνωστικό σύνολο επιβεβαίωσης της ύπαρξης αντιγόνου επιφανείας του ιού της ηπατίτιδας B | Hepatitis B virus surface antigen confirmatory kit
30748 | Διαγνωστικό σύνολο επιβεβαίωσης της ύπαρξης αντιγόνου του ιού της ηπατίτιδας D. | Hepatitis D virus antigen confirmatory kit
30746 | 'Διαγνωστικό σύνολο επιβεβαίωσης της ύπαρξης αντισώματος κατά του ιού της ηπατίτιδας C. | Hepatitis C virus antibody confirmatory kit
30772 | Διαγνωστικό σύνολο επιβεβαίωσης της ύπαρξης αντισωμάτων κατά του ιού 1 της ανθρώπινης ανοσοανεπάρκειας | Human immunodeficiency virus 1 antibody confirmatory kit
30741 | 'Διαγνωστικό σύνολο επιβεβαίωσης της ύπαρξης του αντιγόνου του ιού της ηπατίτιδας C. | Hepatitis C virus antigen confirmatory kit
30719 | Διαγνωστικό σύνολο επιβεβαίωσης της ύπαρξης του αντιγόνου του ιού ηπατίτιδας Α | Hepatitis A virus antigen confirmatory kit
30754 | Διαγνωστικό σύνολο επιβεβαίωσης της ύπαρξης αντιγόνου του ιού της ηπατίτιδας E. | Hepatitis E virus antigen confirmatory kit
30760 | Διαγνωστικό σύνολο επιβεβαίωσης της ύπαρξης αντιγόνου του ιού της ηπατίτιδας G. | Hepatitis G virus antigen confirmatory kit
30774 | Διαγνωστικό σύνολο επιβεβαίωσης της ύπαρξης αντισωμάτων κατά του ιού 2 της ανθρώπινης ανοσοανεπάρκειας | Human immunodeficiency virus 2 antibody confirmatory kit
30784 | Διαγνωστικό σύνολο επιβεβαίωσης της ύπαρξης αντισωμάτων κατά του ιού Ι της λευχαιμίας των ανθρώπινων Τ-κυττάρων | Human T-cell leukaemia virus I antibody confirmatory kit
30788 | Διαγνωστικό σύνολο επιβεβαίωσης της ύπαρξης αντισωμάτων κατά του ιού ΙΙ της λευχαιμίας των ανθρώπινων Τ-κυττάρων | Human T-cell leukaemia virus II antibody confirmatory kit
30780 | Διαγνωστικό σύνολο επιβεβαίωσης της ύπαρξης πολλαπλών αντισωμάτων κατά του ιού της ανθρώπινης ανοσοανεπάρκειας. | Human immunodeficiency virus multiple antibody confirmatory kit
30792 | Διαγνωστικό σύνολο επιβεβαίωσης της ύπαρξης πολλαπλών αντισωμάτων κατά του ιού της λευχαιμίας των ανθρώπινων Τ-κυττάρων | Human T-cell leukaemia virus multiple antibody confirmatory kit
30729 | Διαγνωστικό σύνολο επιβεβαίωσης της ύπαρξης πυρηνικού αντιγόνου του ιού της ηπατίτιδας Β | Hepatitis B virus core antigen confirmatory kit
30735 | Διαγνωστικό σύνολο επιβεβαίωσης της ύπαρξης του αντιγόνου e του ιού της ηπατίτιδας Β | Hepatitis B virus e antigen confirmatory kit
30767 | Διαγνωστικό σύνολο επιβεβαίωσης της ύπαρξης του αντιγόνου ιού 1 της ανθρώπινης ανοσοανεπάρκειας | Human immunodeficiency virus 1 antigen confirmatory kit
44441 | Διαγνωστικό σύνολο επιφανειοδραστικής αποπρωτεΐνης Α. | Surfactant apoprotein A kit
43194 | Διαγνωστικό σύνολο επιφανειοδραστικής πρωτεΐνης D. | Surfactant protein D kit
30376 | Διαγνωστικό σύνολο ερυθροποιητίνης | Erythropoietin kit
30562 | Διαγνωστικό σύνολο ευαισθησίας του μονομερούς του ινώδους | Fibrin sensitivity monomer kit
44847 | Διαγνωστικό σύνολο ευπάθειας μυκοβακτηρίου, μυκοβακτηριοφάγο | Mycobacterium susceptibility kit, mycobacteriophage
30822 | Διαγνωστικό σύνολο εχινόκοκκου | Echinococcus kit
42928 | Διαγνωστικό σύνολο ζονισαμίδης | Zonisamide kit
30666 | Διαγνωστικό σύνολο ζύμης. | Yeast kit
30564 | Διαγνωστικό σύνολο ηπαρίνης | Heparin kit
43159 | Διαγνωστικό σύνολο θειϊκής δεϋδροεπιανδροστερόνης | Dehydroepiandrosterone-sulfate kit
32423 | Διαγνωστικό σύνολο θειώδους αιμοσφαιρίνης. | Sulfhaemoglobin kit
30417 | Διαγνωστικό σύνολο θεοφυλλίνης. | Theophylline kit
30354 | Διαγνωστικό σύνολο θραύσματος παραθυρεοειδούς ορμόνης. | Parathyroid hormone fragment kit
30567 | Διαγνωστικό σύνολο θραύσματος 1+2 προθρομβίνης. | Prothrombin fragment 1+2 kit
44439 | Διαγνωστικό σύνολο θρομβομοδουλίνης | Thrombomodulin kit
30572 | Διαγνωστικό σύνολο θρομβοξανίων | Thromboxane kit
30273 | Διαγνωστικό σύνολο θρυψίνης νεογνού. | Neonatal trypsin kit
30272 | Διαγνωστικό σύνολο θρυψίνης. | Trypsin kit
43059 | Διαγνωστικό σύνολο θυμοκυττάρων. | Thymocyte kit
30315 | Διαγνωστικό σύνολο θυρεοειδοσφαιρίνης | Thyroglobulin kit
30318 | Διαγνωστικό σύνολο θυρεοτρόπου ορμόνης. | Thyroid stimulating hormone kit
30314 | Διαγνωστικό σύνολο θυροξίνης. | Thyroxine kit
30380 | Διαγνωστικό σύνολο ικανότητας δέσμευσης σιδήρου. | Iron binding capacity kit
43297 | Διαγνωστικό σύνολο ικανότητας δέσμευσης της θυροξίνης σε πρωτεΐνες του ορού | Thyroxine binding capacity kit
30445 | Διαγνωστικό σύνολο ιμιπραμίνης | Imipramine kit
30338 | Διαγνωστικό σύνολο ινσουλίνης | Insulin kit
34184 | Διαγνωστικό σύνολο ιντερλευκίνης. | Interleukin kit
30618 | Διαγνωστικό σύνολο ιντερλευκινών IL-1 / IL-12. | Interleukin IL-1/IL-12 kit
30619 | Διαγνωστικό σύνολο ιντερλευκινώνIL-1a / IL1b / IL1RA / IL2r / IL6r. | Interleukin IL-1a/IL1b/IL1RA/IL2r/IL6r kit
30617 | Διαγνωστικό σύνολο ιντερφερονών a / B / y. | Interferon a/B/y kit
30541 | Διαγνωστικό σύνολο ινωδογόνου | Fibrinogen kit
30563 | Διαγνωστικό σύνολο ινωδοπεπτιδίου Α | Fibrinopeptide A kit
37728 | Διαγνωστικό σύνολο ιού Echo | Echovirus kit
32487 | Διαγνωστικό σύνολο ιού Parainfluenza | Parainfluenza virus kit
43955 | Διαγνωστικό σύνολο ιού SV41. | SV41 virus kit
43009 | Διαγνωστικό σύνολο ιού SV5. | SV5 virus kit
37742 | Διαγνωστικό σύνολο ιού λεμφοκυτταρικής χοριομηνιγγίτιδας | Lymphocytic choriomeningitis virus kit
37740 | Διαγνωστικό σύνολο ιού λοιμώδους παρωτίτιδας | Mumps virus kit
37767 | Διαγνωστικό σύνολο ιού λύσσας | Rabies virus kit
37731 | Διαγνωστικό σύνολο ιού πολιομυελίτιδας | Poliovirus kit
30444 | Διαγνωστικό σύνολο ιππουρικού οξέος | Hippuric acid kit
42920 | Διαγνωστικό σύνολο ισεπαμικίνης | Isepamicin kit
38541 | Διαγνωστικό σύνολο ισοενζύμου αμυλάσης | Amylase isoenzyme kit
33269 | Διαγνωστικό σύνολο ισοκιτρικής αφυδρογονάσης. | Isocitric dehydrogenase kit
38539 | Διαγνωστικό σύνολο ισομεράσης φωσφο-εξόζης. | Phospho-hexose isomerase kit
43457 | Διαγνωστικό σύνολο ισταμίνης | Histamine kit
33296 | Διαγνωστικό σύνολο ιστιδίνης | Histidine kit
30460 | Διαγνωστικό σύνολο ιστόνης. | Histone kit
33253 | Διαγνωστικό σύνολο ιωδίου | Iodine kit
43273 | Διαγνωστικό σύνολο καδμίου | Cadmium kit
30297 | Διαγνωστικό σύνολο καθεψίνης-D | Cathepsin-D kit
30192 | Διαγνωστικό σύνολο καλίου | Potassium kit
10425 | Διαγνωστικό σύνολο καλλιέργειας αίματος | Blood culture kit
30621 | Διαγνωστικό σύνολο καλλιέργειας χρωμοσωμάτων | Chromosome culture kit
30342 | Διαγνωστικό σύνολο καλσιτονίνης | Calcitonin kit
30409 | Διαγνωστικό σύνολο καναμυκίνης | Kanamycin kit
30426 | Διαγνωστικό σύνολο κανναβινοειδών | Cannabinoid kit
30236 | Διαγνωστικό σύνολο κάππα/λάμδα αλυσίδας ανοσοσφαιρινών | Kappa/lambda chain kit
30395 | Διαγνωστικό σύνολο καρβαμαζεπίνης | Carbamazepine kit
44317 | Διαγνωστικό σύνολο καρβαμοΰλομεταφοράσης της ορνιθίνης. | Ornithine carbamoly transferase kit
33683 | Διαγνωστικό σύνολο καρβονικής ανυδράσης | Carbonic anhydrase kit
32410 | Διαγνωστικό σύνολο καρβόξυαιμοσφαιρίνης | Carboxy-haemoglobin kit
30344 | Διαγνωστικό σύνολο καρβοξυτελικού προπεπτιδίου του κολλαγόνου τύπου IIIΙ | Collagen type III C-terminal propeptide kit
30343 | Διαγνωστικό σύνολο καρβοξυτελικού προπεπτιδίου του κολλαγόνου τύπου Ι | Collagen type I C-terminal propeptide kit
42822 | Διαγνωστικό σύνολο καρβόξυτελικού προπεπτιδίου του προκολλαγόνου τύπου Ι | Type I procollagen-C-propeptide kit
42941 | Διαγνωστικό σύνολο καρβόξυτελικού τελοπεπτιδίου του κολλαγόνου τύπου Ι | Type I collagen-C-telopeptide kit
30283 | Διαγνωστικό σύνολο καρκινικού αντιγόνου 125 | Cancer antigen 125 kit
30279 | Διαγνωστικό σύνολο καρκινικού αντιγόνου 15-3 | Cancer antigen 15-3 kit
30284 | Διαγνωστικό σύνολο καρκινικού αντιγόνου 195 | Cancer antigen 195 kit
30280 | Διαγνωστικό σύνολο καρκινικού αντιγόνου 19-9 | Cancer antigen 19-9 kit
30285 | Διαγνωστικό σύνολο καρκινικού αντιγόνου 242 | Cancer antigen 242 kit
30281 | Διαγνωστικό σύνολο καρκινικού αντιγόνου 50 | Cancer antigen 50 kit
43196 | Διαγνωστικό σύνολο καρκινικού αντιγόνου 54/61 | Cancer antigen 54/61 kit
30286 | Διαγνωστικό σύνολο καρκινικού αντιγόνου 549 | Cancer antigen 549 kit
43034 | Διαγνωστικό σύνολο καρκινικού αντιγόνου 602 | Cancer antigen 602 kit
30282 | Διαγνωστικό σύνολο καρκινικού αντιγόνου 72-4 | Cancer antigen 72-4 kit
43825 | Διαγνωστικό σύνολο καρκινικού αντιγόνου BCA 225 | BCA 225 kit
30288 | Διαγνωστικό σύνολο καρκινοεμβρυϊκού αντιγόνου | Carcinoembryonic antigen kit
43109 | Διαγνωστικό σύνολο καταλάσης, ούρων | Catalase kit, urinary
30440 | Διαγνωστικό σύνολο κατεχολαμίνης | Catecholamine kit
30416 | Διαγνωστικό σύνολο καφεΐνης | Caffeine kit
33256 | Διαγνωστικό σύνολο κετόνης. | Ketone kit
44421 | Διαγνωστικό σύνολο κινάσης πυροσταφυλικού. | Pyruvate kinase kit
44254 | Διαγνωστικό σύνολο κινάσης της δεόξυθυμιδίνης | Deoxythymidine kinase kit
30305 | Διαγνωστικό σύνολο κινάσης της θυμιδίνης. | Thymidine kinase kit
30261 | Διαγνωστικό σύνολο κινάσης της κρεατίνης-μυοσφαιρίνης | Creatine kinase-myoglobin kit
30394 | Διαγνωστικό σύνολο κινιδίνης. | Quinidine kit
33774 | Διαγνωστικό σύνολο κινίνης. | Quinine kit
32510 | Διαγνωστικό σύνολο κιτροβακτηριδίου | Citrobacter kit
44174 | Διαγνωστικό σύνολο κλασματικού διαχωρισμού αμινοξέων, αίματος | Amino acid fractionation kit, blood
42930 | Διαγνωστικό σύνολο κοβαλτίου | Cobalt kit
30427 | Διαγνωστικό σύνολο κοκαΐνης / μεταβολίτη κοκαΐνης | Cocaine/cocaine metabolite kit
43068 | Διαγνωστικό σύνολο κοκκιοκυττάρων | Granulocyte kit
44293 | Διαγνωστικό σύνολο κολλαγόνου 7S τύπου IV. | Type IV collagen 7S kit
43373 | Διαγνωστικό σύνολο κολλαγόνου τύπου IV. | Type IV collagen kit
43259 | Διαγνωστικό σύνολο κορτιζόλης, ολικής | Cortisol kit, total
45747 | Διαγνωστικό σύνολο κορτικοστερόνης | Corticosterone kit
37755 | Διαγνωστικό σύνολο κορυνοβακτηριδίου | Corynebacterium kit
30429 | Διαγνωστικό σύνολο κοτινίνης / νοκοτίνης / νικοτίνης | Cotinine/nocotine/nicotine kit
43378 | Διαγνωστικό σύνολο κρεατίνης | Creatine kit
30161 | Διαγνωστικό σύνολο κρεατινίνης | Creatinine kit
32430 | Διαγνωστικό σύνολο κυανομεθεμοσφαιρίνης | Cyanomethemoglobin kit
31395 | Διαγνωστικό σύνολο κυκλικού γουανόσινο-μονοφωσφορικού οξέος (κυκλικού GMP) | Cyclic glutamate monophosphate kit
30419 | Διαγνωστικό σύνολο κυκλοσπορίνης | Cyclosporine kit
30498 | Διαγνωστικό σύνολο κυκλοφορούντος ανοσοσυμπλέγματος | Circulating immune complex kit
33281 | Διαγνωστικό σύνολο κυστεΐνης | Cystine kit
30609 | Διαγνωστικό σύνολο κυττάρων ελέγχου για τον προσδιορισμό αντιγόνου ανθρώπινου λευκοκυττάρου. | Human leukocyte antigen control cells kit
43092 | Διαγνωστικό σύνολο κυττάρων που εκφράζουν αντιγόνα CALLA (CALLA: common acute lymphoblastic leukemia antigen) | CALLA-expressing cell kit
30428 | Διαγνωστικό σύνολο κωδεΐνης | Codeine kit
30300 | Διαγνωστικό σύνολο λαμινίνης. | Laminin kit
30172 | Διαγνωστικό σύνολο λεκιθίνης/σφιγγομυελίνης. | Lecithin/sphingomyelin kit
43096 | Διαγνωστικό σύνολο λεμφοκυττάρου που εκφράζει το αντιγόνο LeY | LeY-expressing lymphocyte kit
43052 | Διαγνωστικό σύνολο λευκοκυττάρων. | Leukocyte kit
30390 | Διαγνωστικό σύνολο λιδοκαΐνης. | Lidocaine kit
30189 | Διαγνωστικό σύνολο λιθίου. | Lithium kit
38505 | Διαγνωστικό σύνολο λιπάσης | Lipase kit
42998 | Διαγνωστικό σύνολο λιπιδικού υπεροξειδίου. | Lipid peroxide kit
41419 | Διαγνωστικό σύνολο λιποπρωτεΐνης Α. | Lipoprotein A kit
30169 | Διαγνωστικό σύνολο λιποπρωτεΐνης υψηλής πυκνότητας | High-density lipoprotein kit
44375 | Διαγνωστικό σύνολο λιποπρωτεΐνης Χ. | Lipoprotein X kit
30173 | Διαγνωστικό σύνολο λιποπρωτεΐνης χαμηλής πυκνότητας | Low density lipoprotein kit
30255 | Διαγνωστικό σύνολο λιποπρωτεΐνης. | Lipoprotein kit
44352 | Διαγνωστικό σύνολο λιποπρωτεϊνικής λιπάσης. | Lipoprotein lipase kit
38547 | Διαγνωστικό σύνολο λυσοζύμης. | Lysozyme kit
43275 | Διαγνωστικό σύνολο μαγγανίου. | Manganese kit
30190 | Διαγνωστικό σύνολο μαγνησίου | Magnesium kit
30431 | Διαγνωστικό σύνολο μεθαδόνης | Methadone kit
30432 | Διαγνωστικό σύνολο μεθακουαλόνης | Methaqualone kit
33769 | Διαγνωστικό σύνολο μεθαμφεταμίνης. | Methamphetamine kit
44180 | Διαγνωστικό σύνολο μεθειονίνης. | Methionine kit
30418 | Διαγνωστικό σύνολο μεθοτρεξάτης. | Methotrexate kit
30370 | Διαγνωστικό σύνολο μελατονίνης. | Melatonine kit
41427 | Διαγνωστικό σύνολο μέσου διαχωρισμού λεμφοκυττάρων. | Lymphocyte separation media kit
43321 | Διαγνωστικό σύνολο μέσου μεγέθους ερυθρών κυττάρων | Mean corpuscular volume kit
41413 | Διαγνωστικό σύνολο μέσου σταθεροποίησης λεμφοκυττάρων. | Lymphocyte stabilizing media kit
31570 | Διαγνωστικό σύνολο μεταμφεταμίνης. | Metamphetamine kit
30253 | Διαγνωστικό σύνολο μεταφερίνης. | Transferrin kit
43412 | Διαγνωστικό σύνολο μεταφοράσης ακραίου δεόξυνουκλεοτιδίου. | Terminal deoxynucleotidyl transferase kit
43195 | Διαγνωστικό σύνολο μεταφοράσης της γαλακτόζης | Galactose transferase kit
41755 | Διαγνωστικό σύνολο μέτρησης αιμοπεταλίων. | Platelet kit
43065 | Διαγνωστικό σύνολο μέτρησης βασόφιλων κυττάρων | Basophil count kit
44257 | Διαγνωστικό σύνολο μέτρησης διαμέτρου ερυθροκυττάρων | Erythrocyte diameter kit
30526 | Διαγνωστικό σύνολο μέτρησης δικτυοερυθροκυττάρων | Reticulocyte kit
43095 | Διαγνωστικό σύνολο μέτρησης ερυθροκυττάρων | Erythrocyte count kit
43080 | Διαγνωστικό σύνολο μέτρησης ηωσινόφιλων | Eosinophil count kit
43091 | Διαγνωστικό σύνολο μέτρησης λευκοκυττάρων. | Leukocyte count kit
41416 | Διαγνωστικό σύνολο μέτρησης λευκοτριενίων | Leukotriene stimulation test kit
30168 | Διαγνωστικό σύνολο μη ενζυματικά γλυκοζυλιωμένης αιμοσφαιρίνης | Glycated haemoglobin kit
44153 | Διαγνωστικό σύνολο μη ενζυματικά γλυκοζυλιωμένης αλβουμίνης | Glycated albumin kit
30174 | Διαγνωστικό σύνολο μη εστεροποιημένου λιπαρού οξέoς. | Non-esterified fatty acid kit
30353 | Διαγνωστικό σύνολο μη μετουσιωμένης παραθυρεοειδούς ορμόνης | Parathyroid hormone intact kit
44178 | Διαγνωστικό σύνολο μη πρωτεϊνικού αζώτου. | Nonprotein nitrogen kit
38548 | Διαγνωστικό σύνολο μηλικής αφυδρογονάσης | Malate dehydrogenase kit
33299 | Διαγνωστικό σύνολο μηλικού οξέος. | Malic acid kit
44663 | Διαγνωστικό σύνολο μικροδιάταξης ιστών | Tissue microarray kit
30488 | Διαγνωστικό σύνολο μικροσωμιακών αντισωμάτων κατά μικροσωμιακών αντιγόνων θυρεοειδούς. | Thyroid microsomal antibody kit
43263 | Διαγνωστικό σύνολο μολυβδενίου. | Molybdenum kit
30501 | Διαγνωστικό σύνολο μονοαίθυλογλυκίνηξυλιδιδίου (μεταβολίτης λιδοκαϊνης) | Monoethylglycinexylidide kit
30603 | Διαγνωστικό σύνολο μονοειδικών αντισωμάτων κατά ανθρώπινου ορού. | Monospecific antihuman serum kit
43055 | Διαγνωστικό σύνολο μονοκυττάρων. | Monocyte kit
30347 | Διαγνωστικό σύνολο μονοφωσφορικής κυκλικής αδενοσίνης (AMP) | Cyclic adenosine monophosphate kit
30433 | Διαγνωστικό σύνολο μορφίνης. | Morphine kit
33358 | Διαγνωστικό σύνολο μύκητα Dermatophyte (δερματόφυτο) | Dermatophyte kit
32442 | Διαγνωστικό σύνολο μύκητα Sporothrix schenekii. | Sporothrix schenekii kit
44846 | Διαγνωστικό σύνολο μυκοβακτηρίου, μυκοβακτηριοφάγο | Mycobacterium kit, mycobacteriophage
30264 | Διαγνωστικό σύνολο μυοσφαιρίνης | Myoglobin kit
38549 | Διαγνωστικό σύνολο Ν-ακέτυλ-βήτα D-γλυκοζαμινιδάσης. | N-acetyl-beta D-glucosaminidase kit
30469 | Διαγνωστικό σύνολο Ν-ακέτυλογαλακτοζαμίνης (GalNAc) | GalNAc kit
30391 | Διαγνωστικό σύνολο Ν-ακετυλπροκαϊναμίδης | N-acetylprocainamide kit
30260 | Διαγνωστικό σύνολο νατριοδιουρητικού πεπτιδίου του καρδιακού κόλπου | Atrial natriuretic peptide kit
30193 | Διαγνωστικό σύνολο νατρίου | Sodium kit
44443 | Διαγνωστικό σύνολο νατριουρητικού πεπτιδίου ανθρώπινου εγκεφάλου | Human brain natriuretic peptide kit
30371 | Διαγνωστικό σύνολο νεοπτερίνης. | Neopterine kit
30410 | Διαγνωστικό σύνολο νετιλμικίνης | Netilmicin kit
33300 | Διαγνωστικό σύνολο νιτρώδους άλατος | Nitrite kit
30446 | Διαγνωστικό σύνολο νορτριπτυλίνης | Nortriptyline kit
30793 | Διαγνωστικό σύνολο νουκλεϊκού οξέος του ιού της ερυθράς | Rubella virus nucleic acid kit
34185 | Διαγνωστικό σύνολο νουκλεϊκού οξέος ανθρώπινου χρωμοσώματος. | Human chromosome nucleic acid kit
30610 | Διαγνωστικό σύνολο νουκλεϊκού οξέος αντιγόνου ανθρώπινου λευκοκυττάρου. | Human leukocyte antigen nucleic acid kit
34183 | Διαγνωστικό σύνολο νουκλεϊκού οξέος Β/Τ λεμφοκυττάρων | B/T lymphocyte nucleic acid kit
30693 | Διαγνωστικό σύνολο νουκλεϊκού οξέος βακτηρίου Lengionella. | Legionella nucleic acid kit
38278 | Διαγνωστικό σύνολο νουκλεϊκού οξέος βακτηρίου Listeria. | Listeria nucleic acid kit
30798 | Διαγνωστικό σύνολο νουκλεϊκού οξέος κυτταρομεγαλοϊού | Cytomegalovirus nucleic acid kit
30708 | Διαγνωστικό σύνολο νουκλεϊκού οξέος της σαλμονέλλας | Salmonella nucleic acid kit
30736 | Διαγνωστικό σύνολο νουκλεϊκού οξέος του αντιγόνου e του ιού της ηπατίτιδας Β | Hepatitis B virus e antigen nucleic acid kit
30803 | Διαγνωστικό σύνολο νουκλεϊκού οξέος του απλού έρπητα | Herpes simplex virus nucleic acid kit
30683 | Διαγνωστικό σύνολο νουκλεϊκού οξέος του βακτηρίου Gonococcus | Gonococcus nucleic acid kit
30703 | Διαγνωστικό σύνολο νουκλεϊκού οξέος του βακτηρίου μυκόπλασμα | Mycoplasma nucleic acid kit
30686 | Διαγνωστικό σύνολο νουκλεϊκού οξέος του βακτηρίου της σύφιλης Treponema | Syphilis-treponemal nucleic acid kit
30690 | Διαγνωστικό σύνολο νουκλεϊκού οξέος του ελικοβακτηρίου του πυλωρού | Helicobacter pylori nucleic acid kit
30768 | Διαγνωστικό σύνολο νουκλεϊκού οξέος του ιού 1 της ανθρώπινης ανοσοανεπάρκειας. | Human immunodeficiency virus 1 nucleic acid kit
30808 | Διαγνωστικό σύνολο νουκλεϊκού οξέος του ιού Epstein-Barr | Epstein-Barr virus nucleic acid kit
30782 | Διαγνωστικό σύνολο νουκλεϊκού οξέος του ιού Ι της λευχαιμίας των ανθρώπινων Τ-κυττάρων | Human T-cell leukaemia virus I nucleic acid kit
30786 | Διαγνωστικό σύνολο νουκλεϊκού οξέος του ιού ΙΙ της λευχαιμίας των ανθρώπινων Τ-κυττάρων | Human T-cell leukaemia virus II nucleic acid kit
30742 | Διαγνωστικό σύνολο νουκλεϊκού οξέος του ιού της ηπατίτιδας C. | Hepatitis C virus nucleic acid kit
30749 | Διαγνωστικό σύνολο νουκλεϊκού οξέος του ιού της ηπατίτιδας D. | Hepatitis D virus nucleic acid kit
30755 | Διαγνωστικό σύνολο νουκλεϊκού οξέος του ιού της ηπατίτιδας E. | Hepatitis E virus nucleic acid kit
30761 | Διαγνωστικό σύνολο νουκλεϊκού οξέος του ιού της ηπατίτιδας G. | Hepatitis G virus nucleic acid kit
44431 | Διαγνωστικό σύνολο νουκλεϊκού οξέος του μείζονος Bcr-Abl γονιδίου | Major Bcr-Abl nucleic acid kit
30699 | Διαγνωστικό σύνολο νουκλεϊκού οξέος του μυκοβακτηρίου | Mycobacterium nucleic acid kit
30730 | Διαγνωστικό σύνολο νουκλεΐκού οξέος του πυρηνικού αντιγόνου του ιού της ηπατίτιδας Β | Hepatitis B virus core nucleic acid kit
30711 | Διαγνωστικό σύνολο νουκλεϊκού οξέος του στρεπτόκοκκου | Streptococcus nucleic acid kit
30790 | Διαγνωστικό σύνολο νουκλεϊκού οξέος των πολλαπλών αντιγόνων του ιού της λευχαιμίας των ανθρώπινων Τ-κυττάρων | Human T-cell leukaemia virus multiple antigen nucleic acid kit
30677 | Διαγνωστικό σύνολο νουκλεϊκού οξέος χλαμυδίων | Chlamydia nucleic acid kit
33524 | Διαγνωστικό σύνολο νουκλεοτιδίου της αδενίνης | Adenine nucleotide kit
30441 | Διαγνωστικό σύνολο ντεσιπραμίνης | Desipramine kit
30407 | Διαγνωστικό σύνολο ντιμπεκασίνης | Dibekacin kit
30321 | Διαγνωστικό σύνολο οιστραδιόλης | Oestradiol kit
30329 | Διαγνωστικό σύνολο οιστριόλης | Oestriol kit
33293 | Διαγνωστικό σύνολο οιστρογόνου | Oestrogen kit
30331 | Διαγνωστικό σύνολο οιστρόνης. | Oestrone kit
30332 | Διαγνωστικό σύνολο ολικής ανθρώπινης χοριονικής γοναδοτροπίνης | Total human chorionic gonadotropin kit
38499 | Διαγνωστικό σύνολο ολικής δραστικότητας της αμινομεταφοράσης του ασπαρτικού | Aspartate aminotransferase total activity kit
38503 | Διαγνωστικό σύνολο ολικής δραστικότητας της κινάσης της κρεατίνης | Creatine kinase total activity kit
38504 | Διαγνωστικό σύνολο ολικής ενεργότητας αφυδρογονάσης του γαλακτικού οξέος. | Lactate dehydrogenase total activity kit
30159 | Διαγνωστικό σύνολο ολικής χοληστερόλης | Cholesterol kit, total
30794 | Διαγνωστικό σύνολο ολικών αντισωμάτων κατά του ιού της ερυθράς | Rubella virus total antibody kit
30804 | Διαγνωστικό σύνολο ολικών αντισωμάτων κατά του απλού έρπητα | Herpes simplex virus total antibody kit
30465 | Διαγνωστικό σύνολο ολικών αντισωμάτων κατά γαγγλιοζιτών | Antiganglioside total antibody kit
30769 | Διαγνωστικό σύνολο ολικών αντισωμάτων κατά του ιού 1 της ανθρώπινης ανοσοανεπάρκειας. | Human immunodeficiency virus 1 total antibody kit
30750 | Διαγνωστικό σύνολο ολικών αντισωμάτων κατά του ιού ηπατίτιδας D. | Hepatitis D virus total antibody kit
30737 | Διαγνωστικό σύνολο ολικών αντισωμάτων κατά του αντιγόνου e του ιού της ηπατίτιδας Β | Hepatitis B virus e antigen total antibody kit
30725 | 'Διαγνωστικό σύνολο ολικών αντισωμάτων κατά του αντιγόνου επιφανείας του ιού της ηπατίτιδας B | Hepatitis B virus surface total antibody kit
30697 | Διαγνωστικό σύνολο ολικών αντισωμάτων κατά του βακτηρίου Borrelia | Borrelia total antibody kit
30687 | Διαγνωστικό σύνολο ολικών αντισωμάτων κατά του βακτηρίου της σύφιλης Treponema | Syphilis-treponemal total antibody kit
30743 | Διαγνωστικό σύνολο ολικών αντισωμάτων κατά του ιού ηπατίτιδας C | Hepatitis C virus total antibody kit
30756 | Διαγνωστικό σύνολο ολικών αντισωμάτων κατά του ιού ηπατίτιδας E. | Hepatitis E virus total antibody kit
30762 | Διαγνωστικό σύνολο ολικών αντισωμάτων κατά του ιού ηπατίτιδας G. | Hepatitis G virus total antibody kit
30720 | Διαγνωστικό σύνολο ολικών αντισωμάτων κατά του ιού ηπατίτιδας Α | Hepatitis A virus total antibody kit
30799 | Διαγνωστικό σύνολο ολικών αντισωμάτων κατά του κυτταρομεγαλοϊού | Cytomegalovirus total antibody kit
30816 | Διαγνωστικό σύνολο ολικών αντισωμάτων κατά του τοξοπλάσματος | Toxoplasma total antibody kit
30678 | Διαγνωστικό σύνολο ολικών αντισωμάτων κατά χλαμυδίων | Chlamydia total antibody kit
30684 | Διαγνωστικό σύνολο ολικών αντισωμάτων του βακτηρίου Gonococcus | Gonococcus total antibody kit
30179 | Διαγνωστικό σύνολο ολικών λιπιδίων | Total lipids kit
30180 | Διαγνωστικό σύνολο ολικών πορφυρινών | Total porphyrine kit
30181 | Διαγνωστικό σύνολο ολικών πρωτεΐνών | Total protein kit
43149 | Διαγνωστικό σύνολο ομοβανιλικού οξέος | Homovanillic acid kit
30175 | Διαγνωστικό σύνολο οξαλικών | Oxalate kit
42870 | Διαγνωστικό σύνολο οξειδάσης μονοαμίνης | Monoamine oxidase kit
38498 | Διαγνωστικό σύνολο όξινης φωσφατάσης | Acid phosphatase kit
30186 | Διαγνωστικό σύνολο όξινων ανθρακικών ιόντων | Bicarbonate kit
31407 | Διαγνωστικό σύνολο όξινων ανθρακικών ιόντων / διοξειδίου του άνθρακα, κουλομετρική μέθοδος | Bicarbonate/carbon dioxide kit, coulometric method
30372 | Διαγνωστικό σύνολο οξυτοκίνης. | Oxytocin kit
30434 | Διαγνωστικό σύνολο οπιούχων. | Opiate kit
42957 | Διαγνωστικό σύνολο ορολογικής τυποποίησης του παρααιμολυτικού δονακίου (βακτηρίου Vibrio parahaemolyticus) | Vibrio parahaemolyticus serotyping kit
30352 | Διαγνωστικό σύνολο οστεοκαλσίνης | Osteocalcin kit
44204 | Διαγνωστικό σύνολο ουρεάσης του ελικοβακτηρίου του πυλωρού | Helicobacter pylori urease kit
44436 | Διαγνωστικό σύνολο ουριδυλομεταφοράσης της 1-φωσφορικής γαλακτόζης | Galactose-1-phosphate uridyl transferase kit
30183 | Διαγνωστικό σύνολο ουρικού οξέος | Uric acid kit
30452 | Διαγνωστικό σύνολο ούρο/κοπρο-πορφυρίνης | Uro/coproporphyrin kit
43103 | Διαγνωστικό σύνολο ουροπεψίνης, ούρων. | Uropepsin kit, urinary
33336 | Διαγνωστικό σύνολο ουροπορφυρίνης. | Uroporphyrin kit
31355 | Διαγνωστικό σύνολο ουροχοληνογόνο. | Urobilinogen kit
42986 | Διαγνωστικό σύνολο ουσιών οξείας φάσης, APR (APR: acute phase reactants) | APR score kit
33361 | Διαγνωστικό σύνολο ουσιών που δεν προκαλούν ζύμωση της γλυκόζης | Glucose nonfermenter kit
44433 | Διαγνωστικό σύνολο παγκρεατικού ογκοεμβρυϊκού αντιγόνου. | Pancreatic oncofetal antigen kit
30561 | Διαγνωστικό σύνολο παράγοντα V Leiden | Factor V Leiden kit
44418 | Διαγνωστικό σύνολο παράγοντα V ανθεκτικού στην ενεργοποιημένη πρωτεΐνη C | Activated protein C-resistant factor V kit
36019 | Διαγνωστικό σύνολο παράγοντα Β προπερδίνης. | Properdin factor B kit
30620 | Διαγνωστικό σύνολο παράγοντα νέκρωσης όγκων. | Tumour necrosis factor kit
31598 | Διαγνωστικό σύνολο παραγώγων σουλφανιλαμιδίου | Sulphanimide derivative kit
43113 | Διαγνωστικό σύνολο παράτυπων αντισωμάτων. | Irregular antibody kit
43349 | Διαγνωστικό σύνολο πεπτιδάσης βακτηρίων περιοδοντοπάθειας | Periodontopathic peptidase kit
30336 | Διαγνωστικό σύνολο πεπτιδίου C | C-peptide kit
44444 | Διαγνωστικό σύνολο πεπτιδίου προκολλαγόνου ΙΙΙ. | Procollagen III peptide kit
30355 | Διαγνωστικό σύνολο πεπτιδίου συγγενούς της παραθυρεοειδούς ορμόνης. | Parathyroid hormone-related peptide kit
38550 | Διαγνωστικό σύνολο πεψίνης. | Pepsin kit
30373 | Διαγνωστικό σύνολο πεψινογόνου. | Pepsinogen kit
30577 | Διαγνωστικό σύνολο πλασμίνης. | Plasmin kit
30578 | Διαγνωστικό σύνολο πλασμινογόνου. | Plasminogen kit
30778 | Διαγνωστικό σύνολο πολλαπλών αντιγόνων του ιού της ανθρώπινης ανοσοανεπάρκειας | Human immunodeficiency virus multiple antigen kit
30789 | Διαγνωστικό σύνολο πολλαπλών αντιγόνων του ιού της λευχαιμίας των ανθρώπινων Τ-κυττάρων | Human T-cell leukaemia virus multiple antigen kit
30779 | Διαγνωστικό σύνολο πολλαπλών αντισωμάτων κατά του ιού της ανθρώπινης ανοσοανεπάρκειας | Human immunodeficiency virus multiple antibody kit
30791 | Διαγνωστικό σύνολο πολλαπλών αντισωμάτων κατά του ιού της λευχαιμίας των ανθρώπινων Τ-κυττάρων | Human T-cell leukaemia virus multiple antibody kit
47393 | Διαγνωστικό σύνολο πολλών δεικτών αγγειακών εγκεφαλικών ατυχημάτων, ενζυμικού ανοσοπροσδιορισμού (ΕΙΑ) | Multiple cerebrovascular accident markers IVD, kit, enzyme immunoassay (EIA)
44179 | Διαγνωστικό σύνολο πολυαμίνης. | Polyamine kit
30602 | Διαγνωστικό σύνολο πολυειδικού αντιανθρώπινου ορού. | Polyspecific antihuman serum kit
30177 | Διαγνωστικό σύνολο πορφοχοληνογόνου | Porphobilinogen kit
33287 | Διαγνωστικό σύνολο πρεγναντριόλης. | Pregnanetriol kit
33301 | Διαγνωστικό σύνολο πρεγνενολόνης. | Pregnenolone kit
30403 | Διαγνωστικό σύνολο πριμιδόνης. | Primidone kit
30251 | Διαγνωστικό σύνολο προαλβουμίνης | Prealbumin/transthyretin kit
30323 | Διαγνωστικό σύνολο προγεστερόνης | Progesterone kit
44438 | Διαγνωστικό σύνολο πρόδρομου πεπτιδίου απελευθέρωσης προγαστρίνης. | Progastrin releasing peptide precursor kit
43815 | Διαγνωστικό σύνολο προενεργοποιητή του συστατικού C3 του συμπληρώματος | Complement component C3 proactivator kit
42852 | Διαγνωστικό σύνολο προϊνσουλίνης. | Proinsulin kit
30575 | Διαγνωστικό σύνολο προϊόντων της αποικοδόμησης του ινωδογόνου | Fibrinogen degradation product kit
30392 | Διαγνωστικό σύνολο προκαϊναμίδης | Procainamide kit
30559 | Διαγνωστικό σύνολο προκαλλικρείνης/καλλικρεΐνης | Prekallikrein/kallikrein kit
30325 | Διαγνωστικό σύνολο προλακτίνης | Prolactin kit
44229 | Διαγνωστικό σύνολο προλυλοϋδροξυλάσης. | Prolyl hydroxylase kit
30436 | Διαγνωστικό σύνολο προποξυφαίνης. | Propoxyphene kit
30393 | Διαγνωστικό σύνολο προπρανολόλης. | Propranolol kit
43270 | Διαγνωστικό σύνολο προσδιορισμού ErbB-2 | ErbB-2 kit
44238 | Διαγνωστικό σύνολο προσδιορισμού αίματος σε κλινικό δείγμα λαμβανόμενο από το στομάχι | Gastric occult blood kit
33257 | Διαγνωστικό σύνολο προσδιορισμού αίματος στα ούρα | Urine occult blood kit
43087 | Διαγνωστικό σύνολο προσδιορισμού αίματος στο σάλιο | Saliva occult blood kit
36017 | 'Διαγνωστικό σύνολο προσδιορισμού αντιγόνου e του ιού της ηπατίτιδας B / αντισωμάτων κατά αντιγόνου e του ιού της ηπατίτιδας B | Hepatitis B virus/e antigen/antibody kit
30607 | Διαγνωστικό σύνολο προσδιορισμού αντισωμάτων κατά αντιγόνου ανθρώπινου λευκοκυττάρου. | Human leukocyte antigen antibody screening kit
43111 | Διαγνωστικό σύνολο προσδιορισμού αντισωμάτων κατά των ερυθρών κυττάρων | Indirect antiglobulin test kit
30529 | Διαγνωστικό σύνολο προσδιορισμού κυτταρικών ενζύμων | Cellular enzyme determination kit
44155 | Διαγνωστικό σύνολο προσδιορισμού συγκέντρωσης Beta-closslap | Beta-closslap kit
43097 | Διαγνωστικό σύνολο προσδιορισμού συγκέντρωσης της αιμοσφαιρίνης σε ένα μέσο ερυθρό κύτταρο | Mean corpuscular haemoglobin kit
44203 | Διαγνωστικό σύνολο προσδιορισμού συγκέντρωσης της θερμοσταθερής άμεσης αιμολυσίνης του παρααιμολυτικού δονακίου (βακτηρίου Vibrio parahaemolyticus) | Vibrio parahaemolyticus thermostable direct hemolysin kit
42817 | Διαγνωστικό σύνολο προσδιορισμού της μέσης συγκέντρωσης της αιμοσφαιρίνης ερυθρών κυττάρων σε δείγμα αίματος | Mean corpuscular haemoglobin concentration kit
43086 | Διαγνωστικό σύνολο προσδιορισμού των σταδίων του κυτταρικού κύκλου | Cell cycle kit
30612 | Διαγνωστικό σύνολο προσδιοριστικών αντισωμάτων του αντιγόνου τάξης ΙΙ ανθρώπινου λευκοκυττάρου. | Human leukocyte antigen class II determinant antibody kit
30313 | Διαγνωστικό σύνολο πρόσληψης τριϊωδοθυρονίνης | Triiodothyronine uptake kit
30374 | Διαγνωστικό σύνολο προσταγλανδίνης. | Prostaglandin kit
30571 | Διαγνωστικό σύνολο προστακυκλίνης. | Prostacyclin kit
30262 | Διαγνωστικό σύνολο πρωτεΐνης δεσμεύουσας λιπαρά οξέα (FABP) | Fatty acid binding protein (FABP) kit
43197 | Διαγνωστικό σύνολο πρωτεΐνης 22 της πυρηνικής θεμέλιας ουσίας. | Nuclear matrix protein 22 kit
30362 | Διαγνωστικό σύνολο πρωτεΐνης 3 δεσμεύουσας αυξητικό παράγοντα ομοιάζοντος στην ινσουλίνη. | Insulin-like growth factor binding protein 3 kit
30588 | Διαγνωστικό σύνολο πρωτεΐνης C | Protein C kit
30589 | Διαγνωστικό σύνολο πρωτεΐνης S | Protein S kit
43049 | Διαγνωστικό σύνολο πρωτεΐνης Tau, εγκεφαλονωτιαίου υγρού. | Tau protein kit, cerebrospinal fluid
30252 | Διαγνωστικό σύνολο πρωτεΐνης δεσμεύουσας ρετινόλη. | Retinol binding protein kit
42993 | Διαγνωστικό σύνολο πρωτεΐνης μεταφοράς εστέρα χοληστερόλης | Cholesteryl ester transfer protein kit
30303 | Διαγνωστικό σύνολο πρωτεΐνης ογκογονιδίου. | Oncogene protein kit
41375 | Διαγνωστικό σύνολο πρωτεΐνης πλάσματος. | Plasma protein kit
44430 | Διαγνωστικό σύνολο πρωτεΐνης συσχετιζόμενης με τον καρκίνο του πνεύμονα. | Lung cancer-associated protein kit
30306 | Διαγνωστικό σύνολο πρωτεΐνης σχετιζόμενης με ιστό. | Tissue-associated protein kit
42860 | Διαγνωστικό σύνολο πρωτεΐνης της ανθρώπινης καρδιάς, δεσμεύουσας λιπαρά οξέα | Heart fatty acid binding protein kit
43264 | Διαγνωστικό σύνολο πρωτεϊνικού κλάσματος. | Protein fraction kit
33272 | Διαγνωστικό σύνολο πρωτεϊνών Bence-Jones | Bence-Jones protein kit
30823 | Διαγνωστικό σύνολο πρωτόζωου Leishmania. | Leishmania kit
37745 | Διαγνωστικό σύνολο πρωτόζωου Trypanosoma cruzi | Trypanosoma cruzi kit
30448 | Διαγνωστικό σύνολο πρωτοπορφυρίνης. | Protoporphyrin kit
30728 | Διαγνωστικό σύνολο πυρηνικού αντιγόνου του ιού της ηπατίτιδας Β | Hepatitis B virus core antigen kit
30356 | Διαγνωστικό σύνολο πυριδινολίνης. | Pyridinoline kit
30178 | Διαγνωστικό σύνολο πυροσταφυλικού. | Pyruvate kit
45399 | Διαγνωστικό σύνολο ραπαμυκίνης (Sirolimus) | Sirolimus kit
43444 | Διαγνωστικό σύνολο ρενίνης. | Renin kit
37732 | Διαγνωστικό σύνολο ρεοϊού | Reovirus kit
30500 | Διαγνωστικό σύνολο ρευματοειδούς παράγοντα | Rheumatoid factor kit
44310 | Διαγνωστικό σύνολο ρευματοειδούς παράγοντα κατά ανοσοσφαιρίνης G. | Immunoglobulin G rheumatoid factor kit
32481 | Διαγνωστικό σύνολο ρινοϊού | Rhinovirus kit
30595 | Διαγνωστικό σύνολο ρυθμιστικού διαλύματος αιμόστασης | Haemostasis buffer kit
43480 | Διαγνωστικό σύνολο ρυθμού θραυσματοποίησης της AFP-L3 (άλφα-εμβρυικής πρωτεΐνης-λεκιθίνης) | AFP-L3 fraction ratio kit
30449 | Διαγνωστικό σύνολο σαλικυλικού. | Salicylate kit
42876 | Διαγνωστικό σύνολο σεληνίου. | Selenium kit
38169 | Διαγνωστικό σύνολο σεροτονίνης. | Serotonin kit
30247 | Διαγνωστικό σύνολο σερουλοπλασμίνης | Ceruloplasmin kit
34225 | Διαγνωστικό σύνολο σιαλικού οξέος. | Sialic acid kit
30379 | Διαγνωστικό σύνολο σιδήρου | Iron kit
30411 | Διαγνωστικό σύνολο σισομυκίνης. | Sisomycin kit
44343 | Διαγνωστικό σύνολο σορβιτόλης. | Sorbitol kit
43299 | Διαγνωστικό σύνολο σταυροσυνδεμένου αμινοτελικού τελοπεπτιδίου του κολλαγόνου τύπου Ι | Type I collagen cross-linked N-telopeptide kit
30412 | Διαγνωστικό σύνολο στρεπτομυκίνης. | Streptomycin kit
43047 | Διαγνωστικό σύνολο συγκέντρωσης B κυττάρων | B cell kit
43129 | Διαγνωστικό σύνολο συγκέντρωσης υποσυνόλου B κυττάρων | B cell subset kit
30814 | Διαγνωστικό σύνολο συγκυτιακού ιού του αναπνευστικού | Respiratory syncytial virus kit
44414 | Διαγνωστικό σύνολο συλογής αίματος για δοκιμή αλλεργίας, οικιακής χρήσης | Home blood collection kit, allergy testing
43421 | Διαγνωστικό σύνολο συμπλέγματος διαλυτού μονομερούς του ινώδους. | Soluble fibrin monomer complex kit
43145 | Διαγνωστικό σύνολο συμπλέγματος ειδικού αντιγόνου προστάτη/άλφα-1-αντιχυμοθρυψίνης . | Prostate specific antigen/alpha-1-antichymotrypsin complex kit
30568 | Διαγνωστικό σύνολο συμπλέγματος θρομβίνης-αντιθρομβίνης ΙΙΙ | Thrombin-antithrombin III-complex kit
30566 | Διαγνωστικό σύνολο συμπλέγματος πλασμίνης/άλφα2-αντιπλασμίνης. | Plasmin-alpha2-antiplasmin complex kit
43254 | Διαγνωστικό σύνολο συμπληρώματος CH50 | Complement CH50 kit
44419 | Διαγνωστικό σύνολο συσσώρευσης αιμοπεταλίων. | Platelet aggregation kit
30242 | Διαγνωστικό σύνολο συστατικού Bb του συμπληρώματος | Complement component Bb kit
30487 | Διαγνωστικό σύνολο συστημικού ερυθηματώδους λύκου | Systemic lupus erythematosis kit
31389 | Διαγνωστικό σύνολο σφαιρίνης | Globulin kit
30326 | Διαγνωστικό σύνολο σφαιρίνης δεσμεύουσας φυλετική ορμόνη. | Sex hormone binding globulin kit
30316 | Διαγνωστικό σύνολο σφαιρίνης δεσμεύουσας θυροξίνη. | Thyroxine binding globulin kit
43112 | Διαγνωστικό σύνολο σφαιρίνης, εγκεφαλονωτιαίου υγρού | Globulin kit, cerebrospinal fluid
30824 | Διαγνωστικό σύνολο σχιστοσώματος. | Schistosoma kit
43083 | Διαγνωστικό σύνολο Τ κυττάρων που δεν έχουν εκτεθεί σε περιφερικά μονοπύρηνα κύτταρα αίματος | Pan T cell kit
43079 | Διαγνωστικό σύνολο Τ κυττάρων. | T cell kit
30611 | Διαγνωστικό σύνολο ταξινόμησης Β και Τ κυττάρων με χρήση αντισωμάτων | B/T-cell subtyping antibody kit
30608 | Διαγνωστικό σύνολο ταξινόμησης κατά τύπο των αντιγόνων ανθρώπινων λευκοκυττάρων. | Human leukocyte antigen typing kit
43353 | Διαγνωστικό σύνολο ταξινόμησης των καψουλών του βακτηρίου Haemophilus | Haemophilus capsular typing kit
44376 | Διαγνωστικό σύνολο ταξινόμησης των τύπων του ενζύμου θρόμβωσης MRSA | MRSA coagulase typing kit
30685 | Διαγνωστικό σύνολο ταυτοποίησης αντιγόνων του βακτηρίου της σύφιλης Treponema | Syphilis-treponemal antigen kit
44456 | Διαγνωστικό σύνολο ταυτοποίησης αποικιών σε καλλιέργειες, βακτηρίων | Culture identification kit, bacterial
43162 | Διαγνωστικό σύνολο ταυτοποίησης αποικιών σε καλλιέργειες, μυκήτων | Culture identification kit, fungal
44408 | Διαγνωστικό σύνολο ταυτοποίησης αποικιών σε καλλιέργειες, μυκοβακτηρίου | Culture identification kit, Mycobacterium
43354 | Διαγνωστικό σύνολο ταυτοποίησης αποικιών του βακτηρίου Yersinia pseudotuberculosis, ειδικό | Yersinia pseudotuberculosis kit, colony-specific
33360 | Διαγνωστικό σύνολο ταυτοποίησης μικροοργανισμών με περίπλοκες διατροφικές απαιτήσεις | Fastidious organism kit
44450 | Διαγνωστικό σύνολο ταυτοποίησης μυκήτων | Fungal identification kit
43193 | Διαγνωστικό σύνολο ταυτοποίησης του βακτηρίου Alkalescens-Dispar | Alkalescens-Dispar kit
30718 | Διαγνωστικό σύνολο ταυτοποίησης του βακτηρίου Yersinia | Yersinia kit
44172 | Διαγνωστικό σύνολο ταυτοποίησης του νουκλεϊκού οξέος βακτηρίων ανθεκτικών σε οξύ | Acid fast bacteria nucleic acid kit
30527 | Διαγνωστικό σύνολο ταυτοποίησης των υποτύπων της αιμοσφαιρίνης | Haemoglobin subtype kit
30415 | Διαγνωστικό σύνολο τεϊκοπλανίνης | Teicoplanine kit
30327 | Διαγνωστικό σύνολο τεστοστερόνης | Testosterone kit
38540 | Διαγνωστικό σύνολο της 5'-νουκλεοτιδάσης | 5'-nucleotidase kit
43108 | Διαγνωστικό σύνολο της A-/B μεταφοράσης | A-/B-transferase kit
43251 | Διαγνωστικό σύνολο της DNA πολυμεράσης του ιού της ηπατίτιδας Β | Hepatitis B virus DNA polymerase kit
33298 | Διαγνωστικό σύνολο της άλφα-υδρόξυβουτυρικής δεϋδρογονάσης | Alpha-hydroxybutyric dehydrogenase kit
30438 | Διαγνωστικό σύνολο της αφυδατάσης του 5'-αμινολεβουλινικού οξέος | 5-aminolevulinate dehydratase kit
30333 | Διαγνωστικό σύνολο της βήτα υπομονάδας της ανθρώπινης χοριακής γοναδοτροπίνης | Beta-human chorionic gonadotropin kit
30365 | Διαγνωστικό σύνολο της βομβεσίνης (πεπτίδιο απελευθέρωσης γαστρίνης) | Bombesin kit
44176 | Διαγνωστικό σύνολο της γραμμομοριακής αναλογίας αμινοξέων με διακλαδισμένη αλυσίδα / τυροσίνης | Branched-chain amino acid/tyrosine molar ratio kit
42846 | Διαγνωστικό σύνολο της τοξίνης vero toxin του βακτηρίου Escherichia coli | Escherichia coli vero toxin kit
30413 | Διαγνωστικό σύνολο τομπραμυκίνης. | Tobramycin kit
32506 | Διαγνωστικό σύνολο του βακτηρίου Flavobacterium meningosepticum | Flavobacterium meningosepticum kit
37729 | Διαγνωστικό σύνολο του ιού Coxsackie | Coxsackievirus kit
43443 | Διαγνωστικό σύνολο του 16-άλφα-γλυκουρονιδίου της οιστριόλης | Estriol-16-alpha-glucuronide kit
30298 | Διαγνωστικό σύνολο του 5-υδρόξυινδολοξεικού οξέος | 5-hydroxyindoleacetic acid kit
30807 | Διαγνωστικό σύνολο του αντιγόνου Epstein-Barr | Epstein-Barr virus antigen kit
30775 | Διαγνωστικό σύνολο του αντιγόνου p24 του ιού 1 της ανθρώπινης ανοσοανεπάρκειας | Human immunodeficiency virus 1 antigen p24 kit
30802 | Διαγνωστικό σύνολο του απλού έρπητα | Herpes simplex virus kit
37735 | Διαγνωστικό σύνολο του βάκιλλου Francisella tularensis | Francisella tularensis kit
32509 | Διαγνωστικό σύνολο του βακτηρίου Arizona | Arizona kit
37766 | Διαγνωστικό σύνολο του βακτηρίου Bacillus subtilis | Bacillus subtilis kit
37723 | Διαγνωστικό σύνολο του βακτηρίου Bordetella pertussis | Bordetella pertussis kit
30713 | Διαγνωστικό σύνολο του βακτηρίου Brucella | Brucella kit
37758 | Διαγνωστικό σύνολο του βακτηρίου Campylobacter | Campylobacter kit
30714 | Διαγνωστικό σύνολο του βακτηρίου Clostridium difficile | Clostridium difficile kit
38876 | Διαγνωστικό σύνολο του βακτηρίου Clostridium tetani | Clostridium tetani kit
30715 | Διαγνωστικό σύνολο του βακτηρίου Coxiella | Coxiella kit
37747 | Διαγνωστικό σύνολο του βακτηρίου Erysipelothrix rhusiopathiae | Erysipelothrix rhusiopathiae kit
37727 | Διαγνωστικό σύνολο του βακτηρίου Escherichia coli | Escherichia coli kit
37759 | Διαγνωστικό σύνολο του βακτηρίου Gardnerella vaginalis | Gardnerella vaginalis kit
37751 | Διαγνωστικό σύνολο του βακτηρίου Haemophilus | Haemophilus kit
37753 | Διαγνωστικό σύνολο του βακτηρίου Proteus | Proteus kit
32508 | Διαγνωστικό σύνολο του βακτηρίου Serratia marcesans | Serratia marcesans kit
37726 | Διαγνωστικό σύνολο του βακτηρίου Shigella | Shigella kit
32504 | Διαγνωστικό σύνολο του δονακίου της χολέρας (βακτηρίου Vibrio cholerae) | Vibrio cholerae kit
30674 | Διαγνωστικό σύνολο του δρεπανωτού πλασμωδίου | Plasmodium falciparum kit
44426 | 'Διαγνωστικό σύνολο του ειδικού για ομάδα 1 ή 2, αντιγόνου του ιού της ηπατίτιδας C. | Hepatitis C virus group-specific antigen kit
30811 | Διαγνωστικό σύνολο του εντεροϊού | Enterovirus kit
30287 | Διαγνωστικό σύνολο του θραύσματος 19 της κυτταροκερατίνης | Cytokeratin fragment 19 kit
32494 | Διαγνωστικό σύνολο του ιού Rubeola | Rubeola virus kit
41759 | Διαγνωστικό σύνολο του ιού Varicella-zoster | Varicella-zoster kit
38511 | Διαγνωστικό σύνολο του ισοενζύμου της αλκαλικής φωσφατάσης | Alkaline phosphatase isoenzyme kit
43175 | Διαγνωστικό σύνολο του κλωστηριδίου διαθλαστικού τύπου Α, θερμοανθεκτικού | Clostridium perfringens type A kit, heat-resistant
38542 | Διαγνωστικό σύνολο του μετατρεπτικού ενζύμου της αγγειοτενσίνης | Angiotensin converting enzyme kit
37737 | Διαγνωστικό σύνολο του μύκητα Blastomyces dermatitidis | Blastomyces dermatitidis kit
37748 | Διαγνωστικό σύνολο του μύκητα Candida | Candida kit
37739 | Διαγνωστικό σύνολο του μύκητα Coccidioides immitis | Coccidioides immitis kit
37746 | Διαγνωστικό σύνολο του μύκητα Cryptococcus neoformans | Cryptococcus neoformans kit
37734 | Διαγνωστικό σύνολο του μύκητα Histoplasma capsulatum | Histoplasma capsulatum kit
37741 | Διαγνωστικό σύνολο του μύκητα ασπέργιλλου | Aspergillus kit
30570 | Διαγνωστικό σύνολο του παράγοντα 4 των αιμοπεταλίων. | Platelet factor 4 kit
30548 | Διαγνωστικό σύνολο του παράγοντα πήξης IX | Coagulation factor IX kit
30544 | Διαγνωστικό σύνολο του παράγοντα πήξης VI | Coagulation factor V kit
30545 | Διαγνωστικό σύνολο του παράγοντα πήξης VII | Coagulation factor VII kit
30547 | Διαγνωστικό σύνολο του παράγοντα πήξης VIII | Coagulation factor VIII kit
30558 | Διαγνωστικό σύνολο του παράγοντα πήξης von Willebrand | Coagulation factor von Willebrand kit
30546 | Διαγνωστικό σύνολο του παράγοντα πήξης VΙIa | Coagulation factor VIIa kit
30549 | Διαγνωστικό σύνολο του παράγοντα πήξης X | Coagulation factor X kit
30551 | Διαγνωστικό σύνολο του παράγοντα πήξης XI | Coagulation factor XI kit
30552 | Διαγνωστικό σύνολο του παράγοντα πήξης XII | Coagulation factor XII kit
30553 | Διαγνωστικό σύνολο του παράγοντα πήξης XIIa | Coagulation factor XIIa kit
30554 | Διαγνωστικό σύνολο του παράγοντα πήξης XIII | Coagulation factor XIII kit
30555 | Διαγνωστικό σύνολο του παράγοντα πήξης XIIIa | Coagulation factor XIIIa kit
30556 | Διαγνωστικό σύνολο του παράγοντα πήξης XIIIs | Coagulation factor XIIIs kit
30542 | Διαγνωστικό σύνολο του παράγοντα πήξης ΙΙ | Coagulation factor II kit
30543 | Διαγνωστικό σύνολο του παράγοντα πήξης ΙΙa | Coagulation factor IIa kit
43361 | Διαγνωστικό σύνολο του προιόντος αποικοδόμησης ινώδους / ινωδογόνου και ή του θραύσματος Ε | Fibrin/fibrinogen degradation product/fraction E kit
30675 | Διαγνωστικό σύνολο του πρωτόζωου Cryptosporidium | Cryptosporidium kit
30821 | Διαγνωστικό σύνολο του πρωτόζωου Distoma | Distoma kit
36173 | Διαγνωστικό σύνολο του πρωτόζωου Giardia lamblia | Giardia lamblia kit
44292 | 'Διαγνωστικό σύνολο του πυρηνικού αντιγόνου του ιού της ηπατίτιδας C. | Hepatitis C virus core protein kit
43456 | Διαγνωστικό σύνολο του πυρηνικού θραύσματος της βήτα υπομονάδας της ανθρώπινης χοριακής γοναδοτροπίνης | Beta-human chorionic gonadotropin core kit
30815 | Διαγνωστικό σύνολο του ροταϊού | Rotavirus kit
30656 | Διαγνωστικό σύνολο του σταφυλόκκοκου | Staphylococcus kit
43073 | Διαγνωστικό σύνολο του συμπλέγματος ενεργοποιητή πλασμινογόνου του ιστού και αναστολέα-1 του ενεργοποιητή πλασμινογόνου. | Tissue plasminogen activator-plasminogen activator inhibitor-1 complex kit
30239 | Διαγνωστικό σύνολο του συστατικού C1q του συμπληρώματος | Complement component C1q kit
30243 | Διαγνωστικό σύνολο του συστατικού C4 του συμπληρώματος | Complement component C4 kit
30245 | Διαγνωστικό σύνολο του συστατικού C5-9 του συμπληρώματος | Complement component C5-9 kit
30244 | Διαγνωστικό σύνολο του συστατικού C5a του συμπληρώματος | Complement component C5a kit
30254 | Διαγνωστικό σύνολο τρανσκοβαλαμίνης S. | Transcobalamin S kit
30182 | Διαγνωστικό σύνολο τριγλυκεριδίων | Triglyceride kit
30312 | Διαγνωστικό σύνολο τριϊωδοθυρονίνης | Triiodothyronine kit
30451 | Διαγνωστικό σύνολο τρικυκλικών αντικαταθλιπτικών | Tricyclic antidepressant kit
30450 | Διαγνωστικό σύνολο τριχλωροξικού οξέoς. | Trichloroacetic acid kit
33379 | Διαγνωστικό σύνολο τριχομονάδας | Trichomonas kit
30266 | Διαγνωστικό σύνολο τροπονίνης | Troponin kit
30550 | Διαγνωστικό σύνολο των παραγόντων πήξης ΙΙ, VII, X | Coagulation factor II, VII, X kit
43294 | Διαγνωστικό σύνολο υαλουρονικού οξέος | Hyaluronic acid kit
43462 | Διαγνωστικό σύνολο υδατανθρακικού αντιγόνου KL-6 που περιέχει σιαλικό οξύ | Sialylated carbohydrate antigen KL-6 kit
43309 | Διαγνωστικό σύνολο υδατανθρακικού αντιγόνου σχετιζόμενου με ανθρώπινο όγκο | Human tumour associated carbohydrate antigen kit
31650 | Διαγνωστικό σύνολο υδραργύρου | Mercury kit
38545 | Διαγνωστικό σύνολο υδροξυβουτυρικής αφυδρογονάσης. | Hydroxybutyrate dehydrogenase kit
30351 | Διαγνωστικό σύνολο υδροξυπρολίνης. | Hydroxyproline kit
37764 | Διαγνωστικό σύνολο υπερευαισθητικής πνευμονίας. | Hypersensitivity pneumonitis kit
43379 | Διαγνωστικό σύνολο υπεροξειδίου της δισμουτάσης. | Super oxide dismutase kit
30293 | Διαγνωστικό σύνολο υποδοχέα οιστρογόνου | Oestrogen receptor kit
30294 | Διαγνωστικό σύνολο υποδοχέα προγεστερόνης | Progesterone receptor kit
44169 | Διαγνωστικό σύνολο υπολειμμάτων λιποπρωτεΐνης. | Remnant lipoprotein kit
43098 | Διαγνωστικό σύνολο υποσυνόλου Τ κυττάρων. | T cell subset kit
30231 | Διαγνωστικό σύνολο υποτάξεων της ανοσοσφαιρίνης D. | Immunoglobulin D subclass kit
30233 | Διαγνωστικό σύνολο υποτάξεων της ανοσοσφαιρίνης G. | Immunoglobulin G subclass kit
30229 | Διαγνωστικό σύνολο υποτάξεων της ανοσοσφαιρίνης Α. | Immunoglobulin A subclass kit
30235 | Διαγνωστικό σύνολο υποτάξεων της ανοσοσφαιρίνης Μ. | Immunoglobulin M subclass kit
30401 | Διαγνωστικό σύνολο φαινοβαρβιτάλης. | Phenobarbital kit
31582 | Διαγνωστικό σύνολο φαινοθειαζίνης. | Phenothiazine kit
30435 | Διαγνωστικό σύνολο φαινοκυκλιδίνης | Phencyclidine kit
30447 | Διαγνωστικό σύνολο φαινόλης. | Phenol kit
30598 | Διαγνωστικό σύνολο φαινότυπου του παράγοντα Ρέζους | Rhesus phenotype kit
44181 | Διαγνωστικό σύνολο φαινυλαλανίνης. | Pheylalanine kit
31372 | Διαγνωστικό σύνολο φαινυλκετόνης. | Phenylketone kit
30402 | Διαγνωστικό σύνολο φαινυτοϊνης | Phenytoin kit
30398 | Διαγνωστικό σύνολο φαινυτοΐνης | Free phenytoin kit
30377 | Διαγνωστικό σύνολο φερριτίνης | Ferritin kit
47426 | Διαγνωστικό σύνολο φθορισμομετρικού ανοσοπροσδιορισμού (ΕΙΑ) , της λιποκαλίνης συνδεμένης με ζελατινάση, των ουδετερόφιλων | Neutrophil gelatinase associated lipocalin (NGAL) IVD, kit, fluorescent immunoassay
30389 | Διαγνωστικό σύνολο φλεκαϊνίδης | Flecainide kit
30357 | Διαγνωστικό σύνολο φλοιοεπινεφριδιοτρόπου ορμόνης | Adrenocorticotropic hormone kit
30378 | Διαγνωστικό σύνολο φολικού οξέος | Folate kit
30164 | Διαγνωστικό σύνολο φρουκτοζαμίνης | Fructosamine kit
30165 | Διαγνωστικό σύνολο φρουκτόζης | Fructose kit
43062 | Διαγνωστικό σύνολο φυσικών κυτταροκτόνων κυττάρων | Natural killer cell kit
34226 | Διαγνωστικό σύνολο φωσφατάσης προστατικού οξέος. | Prostatic acid phosphatase kit
43200 | Διαγνωστικό σύνολο φωσφολιπάσης Α2 | Phospholipase A2 kit
30176 | Διαγνωστικό σύνολο φωσφολιπιδίων | Phospholipid kit
30191 | Διαγνωστικό σύνολο φωσφόρου/ανόργανων φωσφορικών αλάτων | Phosphorous/inorganic phosphate kit
30263 | Διαγνωστικό σύνολο φωσφορυλάσης ΒΒ γλυκογόνου | Glycogen phosphorylase BB kit
30160 | Διαγνωστικό σύνολο χαλκού | Copper kit
31584 | Διαγνωστικό σύνολο χλωράλης ένυδρου | Chloral hydrate kit
30406 | Διαγνωστικό σύνολο χλωραμφαινικόλης | Chloramphenicol kit
43078 | Διαγνωστικό σύνολο χλωριούχου νατρίου, ούρων. | Sodium chloride kit, urinary
30188 | Διαγνωστικό σύνολο χλωριούχων | Chloride kit
30157 | Διαγνωστικό σύνολο χολερυθρίνης | Bilirubin kit
38506 | Διαγνωστικό σύνολο χοληνεστεράσης | Cholinesterase kit
30156 | Διαγνωστικό σύνολο χολικού οξέος | Bile acid kit
43224 | Διαγνωστικό σύνολο χονδροκαλσίνης | Chondrocalcin kit
16379 | Διαγνωστικό σύνολο χρόνου αιμορραγίας | Bleeding time kit
38553 | Διαγνωστικό σύνολο χρόνου ενεργοποιημένης μερικής θρομβοπλαστίνης | Activated partial thromboplastin time kit
30540 | Διαγνωστικό σύνολο χρόνου θρομβίνης. | Thrombin time kit
33155 | Διαγνωστικό σύνολο χρόνου πήξης ενεργοποιημένου ολικού αίματος | Activated whole blood clotting time kit
30539 | Διαγνωστικό σύνολο χρόνου προθρομβίνης | Prothrombin time kit
44558 | Διαγνωστικό σύνολο χρωμίου | Chromium kit
38543 | Διαγνωστικό σύνολο χυμοθρυψίνης | Chymotrypsin kit
30322 | Διαγνωστικό σύνολο ωοθυλακιοτρόπου ορμόνης | Follicle stimulating hormone kit
38246 | Διαγνωστικό σύνολο ωχρινοτρόπου ορμόνης | Luteinizing hormone kit
38310 | Διαγνωστικό σύστημα ενεργοποίησης νετρονίων | Radionuclide neutron activation system
13090 | Διάγραμμα στάσεων σώματος | Body posture chart
46559 | Διαγραμματικός καταγραφέας προκλητών δυναμικών, ακουστικός | Evoked-potential graphic recorder, auditory
46560 | Διαγραμματικός καταγραφέας προκλητών δυναμικών, οπτικός | Evoked-potential graphic recorder, visual
46561 | Διαγραμματικός καταγραφέας προκλητών δυναμικών, σωματαισθητικός | Evoked-potential graphic recorder, somatosensory
37057 | Διαγραφέας ακτινολογικών εικόνων | X-ray image eraser
36873 | Διαγραφέας μαγνητοταινίας, μαγνητικός | Tape eraser, magnetic
37178 | Διαδερμικός αισθητήρας αερίων αίματος | Blood gas monitor transcutaneous sensor
47248 | Διαδιαφραγματική Βελόνα | Transseptal needle
47247 | Διαδιαφραγματικό σύστημα προσέγγισης | Transseptal access system
17707 | Διάδρομος υδροθεραπείας, τροφοδοτούμενος με ηλεκτροφόρο καλώδιο | Hydrotherapy treadmill, line-powered
35299 | Διαθλασίμετρο | Phoropter
47441 | Διακολπική βελόνα, χειρουργική | Transvaginal needle, surgical
36870 | Διακομιστής δικτύου ηλεκτρονικών υπολογιστών | Computer network server
36589 | Διακόπτης συστήματος ακτίνων Χ | X-ray system switch
33393 | Διακορευτής αφρώδους ζελατίνης | Gelfoam punch
30210 | Διάλυμα / ρυθμιστικό διάλυμα αερίων αίματος | Blood gas buffer/solution
35849 | Διάλυμα αιμοκάθαρσης | Haemodialysis dialysate
46213 | Διάλυμα αιμοκάθαρσης δεσμευμένης διαλυμένης ουσίας | Bound solute dialysis dialysate
46812 | Διάλυμα αποθήκευσης αίματος, αντιπηκτικό | Blood storage solution, anticoagulation
46813 | Διάλυμα αποθήκευσης αίματος, κατάψυξης | Blood storage solution, freezing
46668 | Διάλυμα αποθήκευσης αίματος, πολλαπλών χρήσεων | Blood storage solution, multi-purpose
47125 | Διάλυμα αποθήκευσης αιμοπετάλιων | Platelet storage solution
46623 | Διάλυμα αραίωσης κυττάρων του αίματος | Blood cell diluent
18004 | Διάλυμα διατήρησης οργάνων δότη | Donor-organ preservation solution
33671 | Διάλυμα θειικού χαλκού | Copper sulfate solution
46982 | Διάλυμα θεραπείας φθειρών | Lice treatment solution
46937 | Διάλυμα καθαρισμού οδοντιατρικού οργάνου | Dental instrument cleaning agent
45500 | Διάλυμα καθαρισμού ριζικού σωλήνα | Root canal cleansing solution
45235 | Διάλυμα οδοντιατρικής απόξεσης | Dental scaling solution
46423 | Διάλυμα ουλικής απώθησης | Gingival retraction solution
35896 | Διάλυμα περιτοναϊκής αιμοκάθαρσης | Peritoneal dialysis dialysate
45234 | Διάλυμα πλήρωσης - απομάκρυνσης ριζικού σωλήνα | Root canal filling-removal solution
44046 | Διάλυμα τεχνητής γονιμοποίησης (IVF) | IVF medium
46975 | Διάλυμα υποκατάστασης τράυματος | Wound matrix-replacement solution
33273 | Διάλυμα χρωμίου-51 | Chromium-51 solution
32917 | Διάλυμα/σκόνη κολχικίνης | Colchicine powder/solution
45293 | Διαλύτης βερνικιού οδοντιατρικής κοιλότητας | Dental cavity varnish solvent
10033 | Διαλυτική ουσία αφαίρεσης συγκολλητικής ταινίας | Adhesive tape remover
45875 | Διαμορφωτής, κεντικού νευρικού συστήματος | Neuromodulator, central nervous system
47439 | Διανεμητής περιοδοντικού φαρμακευτικού σκευάσματος | Periodontal medication dispenser
35733 | Διανεμητής, δίσκων, επιστρωμένων με αντιβιοτικά | Antibiotic sensitivity disk dispenser
35480 | Διανεμητής, πλακιδίων μικροσκοπίου | Microscope slide dispenser
32526 | Διαπασών ΩΡΛ | Tuning fork
47442 | Διαποφρακτική βελόνα | Transobturator needle
17123 | Διασπαστής κυττάρων | Cell disrupter
35730 | Διαστημόμετρο δερματοπτυχόμετρου, ηλεκτρονικό | Skinfold calliper, electronic
34890 | Διαστημόμετρο δερματοπτυχόμετρου, χειροκίνητο | Skinfold calliper, manually-operated
35842 | Διαστημόμετρο ηλεκτροκαρδιογραφήματος | Electrocardiogram calliper
32625 | Διαστημόμετρο κεφαλής εμβρύου | Foetal head calliper
11291 | Διαστολέας | Distractor
11268 | Διαστολέας αγγειακός | Vessel dilator
16469 | Διαστολέας αυχενικός, επεκτάσιμος, χειροκίνητος | Cervical dilator, expandable, manual
35010 | Διαστολέας δακρυγόνου πόρου | Lacrimal duct dilator
37142 | Διαστολέας ενδοθεραπείας, επαναχρησιμοποιήσιμος | Endotherapy dilator, reusable
38821 | Διαστολέας ενδοθεραπείας, μιας χρήσης | Endotherapy dilator, single-use
47025 | Διαστολέας ηλεκτροδίου ρύθμισης καρδιακού παλμού | Pacing lead extraction expander
11255 | Διαστολέας καρδιακός | Cardiac dilator
11256 | Διαστολέας κοινού χοληδόχου πόρου | Common bile duct dilator
11267 | Διαστολέας κόλπου | Vaginal dilator
35009 | Διαστολέας οισοφαγικός | Oesophageal dilator
11262 | Διαστολέας ορθικός | Rectal dilator
11265 | Διαστολέας ουροδόχου πόρου | Urethral dilator
37151 | Διαστολέας περιβλήματος λαπαροσκοπικής βελόνας παρακέντησης | Laparoscopic trocar sleeve dilator
32338 | Διαστολέας περιτονιακού ιστού, επαναχρησιμοποιήσιμος | Fascial tissue dilator, reusable
46448 | Διαστολέας περιτονικού ιστού, μιας χρήσεως | Fascial tissue dilator, single-use
11261 | Διαστολέας πνευμονικός | Pulmonary dilator
11260 | Διαστολέας ρινικός | Nasal dilator
46449 | Διαστολέας σαλιογόνου αδένα, μιας χρήσεως | Salivary gland dilator, single-use
35830 | Διαστολέας σιελογόνου αδένα, επαναχρησιμοποιήσιμος | Salivary gland dilator, reusable
11263 | Διαστολέας τραχειακός | Tracheal dilator
11266 | Διαστολέας τραχηλικός, ενός μεγέθους | Cervical dilator, fixed-size
11264 | Διαστολέας Φαλοπιανού αγωγού | Fallopian tube dilator
16902 | Διασύνδεση ηλεκτρονικού υπολογιστή | Computer interface
41599 | Διάταξη εφαρμογής εκπλυσης μύτης | Nasal irrigation applicator
32652 | Διάταξη εφαρμογής κολπική, επαναχρησιμοποιήσιμη | Vaginal applicator, reusable
47370 | Διάταξη οργάνου πρόκλησης δονήσεων στο σύστημα εμφυτεύματος μέσου ωτός | Middle ear implant system vibrator assembly
46088 | Διάταξη παραγωγής όζοντος, σταθερή | Ozone generator, stationary
35618 | Διάταξη περιβλήματος σωλήνα ακτίνων Χ, διαγνωστική | X-ray tube housing assembly, diagnostic
36105 | Διατηλεφωνική συσκευή ανάλυσης βηματοδότη | Pacemaker-analysis transtelephonic device
47269 | Διατηλεφωνικό σύστημα ανάλυσης βηματοδότη | Pacemaker analysis system, transtelephonic
45462 | Διατρητής (πινέζα) βαλβίδας έγχυσης / ένεσης | Infusion/injection port tack
16080 | Διατρητής κυστιδιεκτομής | Sacculotomy tack
47100 | Διατρητικό μέσο άκρου καθετήρα | Catheter-tip punch
46520 | Διατρητικό μέσο αμνιοτικής μεμβράνης, μιας χρήσεως | Amniotic membrane perforator, single-use
35285 | Διατρητικό μέσο αορτής | Aorta punch
35286 | Διατρητικό μέσο βιοψίας | Biopsy punch
35289 | Διατρητικό μέσο δερματικό | Dermal punch
35553 | Διατρητικό μέσο ελαστικού απομονωτήρα | Rubber dam punch
35290 | Διατρητικό μέσο εμφύτευσης μαλλιών | Hair transplant punch
35287 | Διατρητικό μέσο οστού | Bone punch
33679 | Διατρητικό μέσο, χειρουργικό, ΩΡΛ | Punch, surgical, ENT
36488 | Διαφανοσκόπιο διαγνωστικής απεικόνισης, μη-μηχανοκίνητο | Diagnostic imaging view box, non-motorized
35823 | Διαφανοσκόπιο διαγνωστικής απεικόνισης, μηχανοκίνητο | Diagnostic imaging view box, motorized
45547 | Διαφανοσκόπιο διαγνωστικής απεικόνισης, οστικής απορρόφησης | Diagnostic imaging view box, densitometry
36647 | Διαφανοσκόπιο του ιγμορείου άντρου, άκαμπτο | Antroscope, rigid
44916 | Διαφανοσκόπιο του ιγμορείου άντρου, με βίντεο | Antroscope, flexible, video
44915 | Διαφανοσκόπιο του ιγμορείου άντρου, με οπτική ίνα | Antroscope, flexible, fibreoptic
42254 | Διάφραγμα διαγνωστικού συστήματος ακτίνων Χ, μη-μηχανοκίνητο, καθορισμένου ελέγχου ανοίγματος | Diagnostic x-ray system collimator, non-motorized, fixed aperture control
42253 | Διάφραγμα διαγνωστικού συστήματος ακτίνων Χ, μη-μηχανοκίνητο, χειροκίνητου ελέγχου ανοίγματος | Diagnostic x-ray system collimator, non-motorized, manual aperture control
33136 | Διάφραγμα διαγνωστικού συστήματος ακτίνων Χ, μηχανοκίνητο, αυτόματου ελέγχου ανοίγματος | Diagnostic x-ray system collimator, motorized, automatic aperture control
42252 | Διάφραγμα διαγνωστικού συστήματος ακτίνων Χ, μηχανοκίνητο, χειροκίνητου ελέγχου ανοίγματος | Diagnostic x-ray system collimator, motorized, manual aperture control
42263 | Διάφραγμα θεραπευτικού συστήματος ακτίνων Χ, καθορισμένου μεγέθους ανοίγματος | Therapeutic x-ray system collimator, fixed aperture size
42262 | Διάφραγμα θεραπευτικού συστήματος ακτίνων Χ, μη-μηχανοκίνητο, χειροκίνητου ελέγχου ανοίγματος | Therapeutic x-ray system collimator, non-motorized, manual aperture control
42261 | Διάφραγμα θεραπευτικού συστήματος ακτίνων Χ, μηχανοκίνητο, χειροκίνητου ελέγχου ανοίγματος | Therapeutic x-ray system collimator, motorized, manual aperture control
42276 | Διάφραγμα ραδιονουκλεϊδικού συστήματος ενεργοποίησης νετρονίων | Radionuclide neutron activation system collimator
42275 | Διάφραγμα ραδιονουκλεϊδικού συστήματος στερεοτακτικής ακτινοχειρουργικής | Stereotactic radiosurgical system collimator
42273 | Διάφραγμα ραδιονουκλεϊδικού συστήματος τηλεθεραπείας, δορυφορικό | Radionuclide teletherapy system collimator, satellite
42270 | Διάφραγμα ραδιονουκλεϊδικού συστήματος τηλεθεραπείας, μη-μηχανοκίνητο, χειροκίνητου ελέγχου ανοίγματος | Radionuclide teletherapy system collimator, non-motorized, manual aperture control
38139 | Διάφραγμα ραδιονουκλεϊδικού συστήματος τηλεθεραπείας, μηχανοκίνητο, αυτόματου ελέγχου ανοίγματος | Radionuclide teletherapy system collimator, motorized, automatic aperture control
42272 | Διάφραγμα ραδιονουκλεϊδικού συστήματος τηλεθεραπείας, μηχανοκίνητο, οδηγούμενου ελέγχου ανοίγματος | Radionuclide teletherapy system collimator, motorized, steered aperture control
42271 | Διάφραγμα ραδιονουκλεϊδικού συστήματος τηλεθεραπείας, μηχανοκίνητο, χειροκίνητου ελέγχου ανοίγματος | Radionuclide teletherapy system collimator, motorized, manual aperture control
42587 | Διάφραγμα ραδιονουκλεϊδικού συστήματος, νετρονίων | Radionuclide system collimator, neutron
42265 | Διάφραγμα συστήματος επιταχυντή, μη-μηχανοκίνητο, χειροκίνητου ελέγχου ανοίγματος | Accelerator system collimator, non-motorized, manual aperture control
38138 | Διάφραγμα συστήματος επιταχυντή, μηχανοκίνητο, αυτόματου ελέγχου ανοίγματος | Accelerator system collimator, motorized, automatic aperture control
42267 | Διάφραγμα συστήματος επιταχυντή, μηχανοκίνητο, οδηγούμενου ελέγχου ανοίγματος | Accelerator system collimator, motorized, steered aperture control
42266 | Διάφραγμα συστήματος επιταχυντή, μηχανοκίνητο, χειροκίνητου ελέγχου ανοίγματος | Accelerator system collimator, motorized, manual aperture control
42257 | Διάφραγμα συστήματος πυρηνικής ιατρικής, μίας οπής, pinhole | Nuclear medicine system collimator, single hole, pinhole
42256 | Διάφραγμα συστήματος πυρηνικής ιατρικής, μίας οπής, ευθέως διαμετρήματος | Nuclear medicine system collimator, single hole, straight bore
42259 | Διάφραγμα συστήματος πυρηνικής ιατρικής, πολλαπλών οπών, υψηλής ενέργειας | Nuclear medicine system collimator, multi-hole, high-energy
42258 | Διάφραγμα συστήματος πυρηνικής ιατρικής, πολλαπλών οπών, χαμηλής ενέργειας | Nuclear medicine system collimator, multi-hole, low energy
33110 | Διάφραγμα συστήματος ραδιονουκλιδίων, υψηλής ενέργειας | Radionuclide system collimator, high-energy
35360 | Διαχωριστής αγγείου | Vessel spreader
47023 | Διαχωριστής αποσυμπίεσης οσφυϊκών μεσοσπονδύλων | Lumbar interspinous decompression spacer
47127 | Διαχωριστής αποσυμπίεσης οσφυϊκών μεσοσπονδύλων, επαναχρησιμοποιήσιμος | Lumbar interspinous decompression instrument set, reusable
47128 | Διαχωριστής αποσυμπίεσης οσφυϊκών μεσοσπονδύλων, μίας χρήσης | Lumbar interspinous decompression instrument set, single-use
32099 | Διαχωριστής αυχένα ουροδόχου κύστης | Bladder neck spreader
13708 | Διαχωριστής γύψου | Cast spreader
13544 | Διαχωριστής δακτύλου ποδιού | Toe separator
42340 | Διαχωριστής δοντιού | Tooth separator
38018 | Διαχωριστής θαλάμου φαρμάκου | Medicine chamber spacer
46844 | Διαχωριστής πηγής βραχυθεραπείας | Brachytherapy source spacer
13709 | Διαχωριστής πλευρών, αυτοσυγκρατούμενος | Rib spreader, self-retaining
13543 | Διαχωριστής πυλωρού | Pylorus separator
42339 | Διαχωριστής ρίζας | Root separator
46771 | Διαχωριστής στέρνου, αυτοσυγκρατούμενο | Sternum spreader, self-retaining
44267 | Διαχωριστικό ορθοπαιδικού τσιμέντου, ολικής αρθροπλαστικής, προκατασκευασμένο | Orthopaedic cement spacer, total joint arthroplasty, preformed
33982 | Διαχωριστικό ορθοπαιδικού τσιμέντου, προκατασκευασμένο | Orthopaedic cement spacer, preformed
35501 | Διαχωριστικό πέτασμα αναισθησιολογίας | Anaesthesia screen
13514 | Διαχωριστικό πέτασμα κλίνης | Bedside screen
35169 | Διεγέρτης ηλεκτρομαγνητικής θεραπείας | Electromagnetic therapy stimulator
36902 | Διεγέρτης μαγνητικών παλμών | Magnetic pulse stimulator
35463 | Διεγέρτης οστικής ανάπτυξης, ηλεκτρικός | Bone growth stimulator, electrical
18154 | Διεγέρτης οστικής ανάπτυξης, υπερήχων | Bone growth stimulator, ultrasonic
36222 | Διεγέρτης, εγκεφαλικός, αντιεπιληπτικός | Stimulator, brain, antiseizure
35723 | Διεγέρτης, εντοπισμού νεύρων, με μπαταρία | Nerve locating system, battery-powered
32516 | Διεγέρτης, προκλητής απόκρισης, σωματοανίχνευσης | Stimulator, evoked-response, somatosensory
47021 | Διογκούμενο βύσμα οστού | Bone tamp, inflatable
35800 | Διογκούμενος βολβός ενδοσκόπιου | Endoscope inflation bulb
47375 | Διογκούμενος συλλέκτης κυτταρολογίας τραχήλου της μήτρας | Cervical cytology inflatable collector
42398 | Διογκωτής, περιχειρίδας χειροκίνητου πιεσόμετρου | Blood pressure cuff inflator
35401 | Διογκωτής, περιχειρίδας ενδοτραχειακού σωλήνα | Endotracheal tube cuff inflator
36546 | Διοδικό LASER | Laser, diode
15826 | Διπλωπιόμετρο | Diplopiometer
11169 | Δίσκοι, οδοντοστοιχίας | Cup, denture
45119 | Δίσκος Dappen, επαναχρησιμοποιήσιμος | Dappen dish, reusable
45120 | Δίσκος Dappen, μίας χρήσης | Dappen dish, single-use
33543 | Δίσκος αποθήκευσης πλακιδίων μικροσκοπίου | Microscope slide storage tray
16646 | Δίσκος αποτύπωσης ωτικού καναλιού | Ear canal impression tray
38852 | Δίσκος ελέγχου ευπάθειας παθογόνων βακτηρίων, αντιμικροβιακός. | Susceptibility test disk, antimicrobial
12143 | Δίσκος ιατρικών εργαλείων | Instrument tray
16350 | Δίσκος οδοντιατρικού υλικού αποτύπωσης, μιας χρήσης | Dental impression material tray, single-use
35850 | Δίσκος οδοντιατρικών υλικών αποτύπωσης, επαναχρησιμοποιήσιμο | Dental impression material tray, reusable
16221 | Δίσκος περιπατητικού πλαισίου | Walking frame tray
47081 | Δίσκος τροχήλατου μεταφοράς ενδοσκοπίου | Endoscope transport trolley tray
37447 | Δίσκος τυποποιημένης συσκευασίας αναρρόφησης, επαναχρησιμοποιήσιμος | Aspiration tray, reusable
36142 | Δίσκος τυποποιημένης συσκευασίας αναρρόφησης, μίας χρήσης | Aspiration tray, single-use
12507 | Δίσκος φαρμάκων | Medicine tray
35701 | Δίσκος φθοριούχου γέλης | Fluoride gel tray
15799 | Δίσκος, φαγητού, επαναχρησιμοποιήσιμος | Tray, food, reusable
35572 | Δίσκος, φαγητού, μιας χρήσης | Tray, food, single-use
36345 | Διττανθρακικός αναμίκτης συστήματος αιμοκάθαρσης | Haemodialysis system bicarbonate mixer
37863 | Δοκιμαστικό (Schirmer) ελέγχου παραγωγής ροής δακρύων | Schirmer tear test strip
37066 | Δοκιμαστικό ελέγχου χρωματικής αντίληψης, σύντομο | Colour discrimination tester, quick-test
36135 | Δοκιμαστικό ομοίωμα πρόθεσης | Trial joint prosthesis
37174 | Δοκιμαστικό όργανο μπαταρίας | Battery test instrument
47469 | Δοκιμαστικό όργανο πρόθεσης καρδιακής βαλβίδας | Cardiac valve prosthesis tester
36946 | Δοκιμαστικό όργανο συστήματος θερμοφόρας | Heating pad system test instrument
36798 | Δοκιμαστικό όργανο, κρυσταλλολυχνίας | Test instrument, transistor
36610 | Δοκιμαστικό όργανο, αναλυτή αερίων | Test instrument, gas analyser
36141 | Δοκιμαστικό όργανο, αναπνευστήρα | Test instrument, ventilator
37127 | Δοκιμαστικό όργανο, ανιχνευτή | Test instrument, probe
35001 | Δοκιμαστικό όργανο, για σύστηματος διαπίδυσης | Test instrument, dialysis system
36795 | Δοκιμαστικό όργανο, για LASER | Test instrument, laser
34940 | Δοκιμαστικό όργανο, για ασφαλειοδιακόπτη | Test instrument, circuit breaker
36796 | Δοκιμαστικό όργανο, για ηλεκτρική ασφάλεια | Test instrument, electrical safety
35518 | Δοκιμαστικό όργανο, για ηλεκτρική υποδοχή | Test instrument, electrical socket
35031 | Δοκιμαστικό όργανο, για ηλεκτρόδιο | Test instrument, electrode
36813 | Δοκιμαστικό όργανο, για ηλεκτροχειρουργική μονάδα | Test instrument, electrosurgical unit
35765 | Δοκιμαστικό όργανο, για μονάδα διαθερμίας βραχέων κυμμάτων | Test instrument, short wave diathermy unit
36789 | Δοκιμαστικό όργανο, για πιεσόμετρο, ηλεκτρονικό | Test instrument, sphygmomanometer, electronic
36794 | Δοκιμαστικό όργανο, για προϊόν έγχυσης | Test instrument, infusion device
16843 | Δοκιμαστικό όργανο, για προιόν υπερήχων, θεραπευτικό | Test instrument, ultrasound device, therapeutic
36549 | Δοκιμαστικό όργανο, για προϊόν φωτοθεραπείας | Test instrument, light therapy device
35382 | Δοκιμαστικό όργανο, για χειρουργικό γάντι | Test instrument, surgical glove
36793 | Δοκιμαστικό όργανο, δημιουργίας λειτουργειών | Test instrument, function generator
36286 | Δοκιμαστικό όργανο, δημιουργίας προτύπων | Test instrument, pattern generator
37006 | Δοκιμαστικό όργανο, ενδοσκοπίου | Test instrument, endoscope
36792 | Δοκιμαστικό όργανο, εξατμιστήρα | Vaporizer test instrument
35916 | Δοκιμαστικό όργανο, ηλεκτρικός αγωγός, ηλεκτρισμού | Test instrument, cable/lead, electrical
36938 | Δοκιμαστικό όργανο, ηλεκτροεγγεφαλογραφίματος | Test instrument, electroencephalograph
36871 | Δοκιμαστικό όργανο, θερμόμετρου | Test instrument, thermometer
36881 | Δοκιμαστικό όργανο, μεταγωγέας, πίεσης | Test instrument, transducer, pressure
35206 | Δοκιμαστικό όργανο, νεφελοποιητή | Test instrument, nebulizer
36866 | Δοκιμαστικό όργανο, παλμικής οξυγονομετρίας | Test instrument, pulse oximeter
37154 | Δοκιμαστικό όργανο, πρότυπο αναφοράς | Test instrument, reference standard
37946 | Δοκιμαστικό όργανο, ρεύματος διαρροής | Test instrument, leakage current
31281 | Δοκιμαστικό όργανο, συσκευής μέτρησης όγκου αερίου | Test instrument, gas volume-measuring device
31282 | Δοκιμαστικό όργανο, συσκευής μέτρησης πίεσης αερίου | Test instrument, gas pressure-measuring device
36605 | Δοκιμαστικό όργανο, συσκευής παροχής αερίων | Test instrument, gas delivery device
37253 | Δοκιμαστικό όργανο, χειρουργικής τράπεζας | Test instrument, operation table
30882 | Δοκιμαστικό σετ καθετήρων υποβοηθούμενης αναπαραγωγής | Assisted reproduction trial catheter set
41191 | Δοκιμαστικό σύστημα ακουόμετρου | Audiometer testing system
32792 | Δοκιμαστικός αγκτήρας φακού | Trial lens clip
46238 | Δοκιμαστικός σωλήνας, αποστειρωμένος | Test tube, sterile
35413 | Δοκιμαστικός σωλήνας, επαναποστειρώσιμος | Test tube, resterilizable
46237 | Δοκιμαστικός σωλήνας, μη αποστειρωμένος | Test tube, non-sterile
34653 | Δοκιμαστικός φακός | Trial lens
35619 | Δονητής οστού | Bone vibrator
37107 | Δοσιμετρικό ηλεκτρόμετρο θερμοφωταύγειας | Thermoluminescent dosimetry electrometer
37110 | Δοσιμετρικό ηλεκτρόμετρο θερμοφωταύγειας | Thermoluminescent dosimetry electrometer, compact
37106 | Δοσιμετρικός ανιχνευτής θερμοφωταύγειας | Thermoluminescent dosimetry detector
37109 | Δοσιμετρικός φούρνος θερμοφωταύγειας | Thermoluminescent dosimetry oven
38350 | Δοσίμετρο ακτινοβολίας, ένδειξης σε φιλμ | Dosimeter, radiation, film badge
16339 | Δοσίμετρο, αιθυλενοξειδίου | Dosimeter, ethylene oxide
38352 | Δοσίμετρο, ακτινοβολίας, θαλάμου ηλεκτρονικών ιόντων | Dosimeter, radiation, electronic ion chamber
38351 | Δοσίμετρο, ακτινοβολίας, θαλάμου ηλεκτροστατικών ιόντων | Dosimeter, radiation, electrostatic ion chamber
38349 | Δοσίμετρο, ακτινοβολίας, θερμοφωταύγειας | Dosimeter, radiation, thermoluminescent
17249 | Δοσίμετρο, γλουταραλδεΰδης | Dosimeter, glutaraldehyde
44665 | Δοσίμετρο, ηλιακής ακτινοβολίας | Dosimeter, solar radiation
35759 | Δοσίμετρο, οξειδίου του αζώτου | Dosimeter, nitrous oxide
16196 | Δοσομετρητής οδοντιατρικού υλικού έμφραξης, κράματος | Dental filling material dispenser, alloy
16473 | Δοσομετρητής οδοντιατρικού υλικού έμφραξης, υδραργύρου | Dental filling material dispenser, mercury
35809 | Δοσομετρητής ορθοπαιδικού τσιμέντου | Orthopaedic cement dispenser
15827 | Δοσομετρητής σαπουνιού | Soap dispenser
36163 | Δοσομετρητής φαρμακευτικού σκευάσματος, στερεού, ατομικός, χειροκίνητος | Medication dispenser, solid, personal, manually-operated
35016 | Δοσομετρητής φαρμάκου, ελέγχου ναρκωτικών ουσιών | Medication dispenser, narcotic control
36161 | Δοσομετρητής φαρμάκου, στερεού, μη συσκευασμένου | Medication dispenser, solid, bulk
15134 | Δοσομετρητής, κεριού παραφίνης | Paraffin wax dispenser
41663 | Δοσομετρητής, υγρού, εργαστηριακός, ηλεκτρονικός | Laboratory dispenser, liquid, electronic
35734 | Δοσομετρητής, υγρού, εργαστηριακός, χειροκίνητος | Laboratory dispenser, liquid, manually-operated
35015 | Δοσομετρητής, υγρών, γενικής χρήσης | Dispenser, liquid, general-purpose
36162 | Δοσομετρητής, φαρμακευτικού σκευάσματος, στερεού, ατομικός, προγραμματιζόμενος | Medication dispenser, solid, personal, programmable
35754 | Δοσομετρητής, φαρμακευτικού σκευάσματος, υγρού | Medication dispenser, liquid
44999 | Δοχείο ανάμειξης οδοντιατρικών υλικών αποκατάστασης / αποτύπωσης | Dental mixing pad, restorative/impression material
36000 | Δοχείο ανάμιξης ορθοπαιδικού τσιμέντου | Orthopaedic cement mixing bowl
13730 | Δοχείο αποστείρωσης | Sterilization container
35561 | Δοχείο δείγματος, ταχυδρομικής μεταφοράς | Specimen container, postal transport
15743 | Δοχείο δείγματος, ταχυδρομικής μεταφοράς, με θερμική μόνωση | Specimen container, postal transport, thermal insulation
34853 | Δοχείο θερμομέτρου | Thermometer jar
31710 | Δοχείο καρδιοτομίας | Cardiotomy reservoir
17459 | Δοχείο παρασκευής ενδοφλέβιων διαλυμάτων | Intravenous solution compounder
16971 | Δοχείο σκοτεινού θαλάμου για φύλαξη φιλμ, διαγνωστικής απεικόνισης | Darkroom film bin, diagnostic imaging
47459 | Δοχείο συλλογής συστήματος παρακολούθησης ούρων | Urine monitoring system collection container
18132 | Δοχείο συλλογής υγρού έμμηνης ρήσης | Menstrual fluid collector
46204 | Δοχείο υγρών συστήματος έκπλυσης εντέρου | Bowel irrigation system fluid container
45273 | Δοχείο φύλαξης moxa | Moxibustion container
35516 | Δοχείο, ιατρικό | Jar, medical
11799 | Δοχείο, λαβίδων | Jar, forceps
10408 | Δοχείο, λεπίδων | Jar, blades
36869 | Δρομολογητής δικτύου ηλεκτρονικών υπολογιστών | Computer network router
34395 | Δυναμόμετρο, πλάτης | Dynamometer, back
35021 | Δυναμόμετρο, χεριού | Dynamometer, hand
36112 | Δωδεκαδακτυλοσκόπιο, με βίντεο | Duodenoscope, video
35020 | Δωδεκαδακτυλοσκόπιο, με οπτική ίνα | Duodenoscope, fibreoptic
37223 | Δωδεκαδακτυλοσκόπιο, υπερήχων | Duodenoscope, ultrasonic
35604 | Δωμάτιο ακουομετρίας | Audiometric room
17942 | Εγκεφαλικό οξύμετρο | Cerebral oximeter
36164 | Εγκεφαλικό σύστημα ηλεκτρικής διέγερσης, ψυχοθεραπείας | Brain electrical stimulation system, psychiatric therapy
35782 | Εγχειρίδιο, τραχειακό | Bistoury, tracheal
12132 | Εγχυτήρας φαρμακευτικής αγωγής / εμβολιασμού, σύριγγας | Medication/vaccine injector, syringe
42949 | Εγχυτήρας φαρμακευτικής αγωγής / εμβολιασμού, χωρίς βελόνα, αεροκίνητος | Medication/vaccine injector, needleless, pneumatically-powered
31736 | Εγχυτήρας, δείκτης | Injector, indicator
17660 | Εγχυτήρας, εναπόθεσης χρωστικής | Injector, pigmentation
18069 | Εγχυτήρας, φαρμακευτικού σκευάσματος / εμβολίου, χωρίς βελόνα, μηχανοκίνητος | Medication/vaccine injector, needleless, mechanically-powered
44859 | Εγχυτής γουταπέρκας | Gutta-percha injector
13100 | Εγχυτής πίεσης, χειροκίνητος | Pressure infusor, manual
45449 | Εγχυτής συσκευής επαναφοράς | Injector reset device
38468 | Εγχυτής υπό πίεση, αυτοματοποιημένος | Pressure infusor, automated
44131 | Εγχυτής φαρμακευτικής αγωγής/εμβολίου, βελόνας | Medication/vaccine injector, needle
36606 | Έδρα σύστημα χειρουργικής τράπεζας, καρδιοαγγειοχειρουργική | Operating table system table top, cardiovascular
37255 | Έδρα συστήματος χειρουργικής τράπεζας, γενική χρήσης | Operating table system table top, universal
37254 | Έδρα συστήματος χειρουργικής τράπεζας, γυναικολογική | Operating table system table top, gynaecological
36608 | Έδρα συστήματος χειρουργικής τράπεζας, ορθοπαιδική | Operating table system table top, orthopaedic
37256 | Έδρα συστήματος χειρουργικής τράπεζας, ουρολογική | Operating table system table top, urological
35494 | Έδρα συστήματος χειρουργικής τράπεζας, οφθαλμική | Operating table system table top, ophthalmic
11391 | Εικονόμετρο | Eikonometer
12727 | Εισαγωγέας βελόνας | Needle introducer
43978 | Εισαγωγέας εμφυτεύματος εμβολής | Embolization implant inserter
36131 | Εισαγωγέας ενδοτραχειακού σωλήνα, επαναχρησιμοποιήσιμος | Endotracheal tube introducer, reusable
41829 | Εισαγωγέας ενδοτραχειακού σωλήνα, μίας χρήσης | Endotracheal tube introducer, single-use
33405 | Εισαγωγέας καρφίδας τομής κυστιδίου του υμενώδους λαβυρίνθου | Sacculotomy tack inserter
32766 | Εισαγωγέας μοσχεύματος κογχικής σφαίρας | Orbital sphere implant introducer
33404 | Εισαγωγέας μυριγγεκτομής | Myringotomy tube inserter
45893 | Εισαγωγέας πώματος σωλήνα πλήρωσης, πρόθεσης μαστού | Breast prosthesis fill tube plug introducer
35454 | Εισακτήρας φακών επαφής | Contact lens inserter
16858 | Είσοδος έγχυσης, καθετήρα | Catheter injection port
47198 | Είσοδος ένεσης συστήματος αέριας χρωματογραφίας | Gas chromatograpy system injection port
40910 | Είσοδος σκοτεινού δωματίου, διαγνωστικής απεικόνισης, ενδασφάλισης | Darkroom entrance, diagnostic imaging, interlocking
40904 | Είσοδος σκοτεινού δωματίου, διαγνωστικής απεικόνισης, μη-ενδασφάλισης | Darkroom entrance, diagnostic imaging, non-interlocking
37143 | Εκκενωτής διεκτροσκόπιο | Resectoscope evacuator
32859 | Εκκινητής/χαρακτής οστικής βίδας | Bone screw starter/notcher
41231 | Εκμαγείο | Ear pip
35915 | Εκσκαφέας, χειρουργικός | Excavator, surgical
35301 | Εκτομοσκόπιο | Resectoscope
38449 | Εκτυπωτής, LASER | Printer, laser
17508 | Εκτυπωτής, βίντεο | Printer, video
38450 | Εκτυπωτής, μελανιού | Printer, ink
36998 | Εκφυσητήρας με αρνητική πίεση | In-exsufflator
35651 | Έλασμα κρανιοπλαστικής | Cranioplasty sheet
31724 | Ελαστική καλτσοδέτα, ενεργούς υποστήριξης | Elastic stocking, active-support
35339 | Ελαστικοποιημένο σεντόνι | Rubberized sheet
11155 | Ελαστικός απομονωτήρας, λάτεξ | Rubber dam, latex
45004 | Ελαστικός απομονωτήρας, χωρίς λάτεξ | Rubber dam, non-latex
39694 | Ελαφρά χρωματισμένα γυαλιά, μη συνταγογραφούμενα | Tinted spectacles, non-prescription
46297 | Ελαφρά χρωματισμένος φακός γυαλιών, μη συνταγογραφούμενος | Tinted spectacle lens, non-prescription
30048 | Ελαφρά χρωματισμένος φακός γυαλιών, συνταγογραφούμενος, επί παραγγελία | Tinted spectacle lens, prescription, custom
46306 | Ελαφρά χρωματισμένος φακός γυαλιών, συνταγογραφούμενος, τυποποιημένος | Tinted spectacle lens, prescription, non-custom
46847 | Ελεγκτής / Μόνιτορ έγχυσης, βαρυτικού πεδίου, με μπαταρία | Infusion controller/monitor, gravitational, battery-powered
11010 | Ελεγκτής / Μόνιτορ έγχυσης, βαρυτικού πεδίου, τροφοδοτούμενο με ηλεκτροφόρο καλώδιο | Infusion controller/monitor, gravitational, line-powered
30594 | Έλεγχος κιτρικών | Citrate test
35527 | Ελκτήρας δακρυϊκού σάκκου, αυτοσυγκρατούμενος | Lacrimal sac retractor, self-retaining
10906 | Ελκτήρας ίριδας, επαναχρησιμοποιήσιμος | Iris retractor, reusable
46698 | Ελκτήρας ίριδας, μίας χρήσης | Iris retractor, single-use
14106 | Ελκτικό σύστημα, ηλεκτρικό, διαλείπων | Traction system, powered, intermittant
14105 | Ελκτικό σύστημα, ηλεκτρικό, στατικό | Traction system, powered, static
45537 | Ελκτικό σύστημα, ηλεκτρικό, στατικό / διαλείπων | Traction system, powered, static/intermittant
45538 | Ελκτικό σύστημα, ηλεκτρικό, στατικό / διαλείπων, φορητό | Traction system, powered, static/intermittant, mobile
45534 | Ελκτικό σύστημα, μη ηλεκτρικό, κάθετο | Traction system, non-powered, vertical
45533 | Ελκτικό σύστημα, μη ηλεκτρικό, οριζόντιο | Traction system, non-powered, horizontal
32659 | Εμβρυικό στηθοσκόπιο | Foetal stethoscope
35067 | Εμβρυικός ανιχνευτής καρδιας, ηχητικός | Foetal heart detector, phono
35068 | Εμβρυικός ανιχνευτής καρδιάς, υπερηχητικός | Foetal heart detector, ultrasonic
33997 | Έμβυσμα οδηγού χειρουργικού τρυπανιού | Surgical drill guide obturator
45921 | Έμβυσμα σωλήνα τραχειοστομίας | Tracheostomy tube obturator
46792 | Έμμεσο διοφθαλμικό οφθαλμοσκόπιο, ηλεκτρικό | Indirect binocular ophthalmoscope, line-powered
46790 | Έμμεσο διοφθαλμικό οφθαλμοσκόπιο, με μπαταρία | Indirect binocular ophthalmoscope, battery-powered
31262 | Έμμεσο θερμιδόμετρο, με μπαταρία | Indirect calorimeter, battery-powered
46876 | Έμμεσο θερμιδόμετρο, τροφοδοτούμενο με ηλεκτροφόρο καλώδιο | Indirect calorimeter, line-powered
46789 | Έμμεσο μονοφθαλμικό οφθαλμοσκόπιο, ηλεκτρικό | Indirect monocular ophthalmoscope, line-powered
46788 | Έμμεσο μονοφθαλμικό οφθαλμοσκόπιο, με μπαταρία | Indirect monocular ophthalmoscope, battery-powered
40545 | Εμμηνορρυσιακό επίθεμα, μη αρωματισμένο | Menstrual pad, unscented
32673 | Εμμηνορρυσιακό παρέμβυσμα, αρωματισμένο | Menstrual pad, scented
32683 | Εμμηνορρυσιακό ταμπόν, αρωματισμένο | Menstrual tampon, scented
35694 | Εμμηνορρυσιακό ταμπόν, μη αρωματισμένο | Menstrual tampon, unscented
46007 | Έμπλαστρο αναφοράς συστήματος καρδιακής χαρτογράφησης | Cardiac mapping system reference patch
45141 | Έμπλαστρο διαδερμικό με φάρμακο, ιοντοφόρησης | Medicated transdermal patch, iontophoretic
38572 | Έμπλαστρο καρδιαγγειακό, συνθετικό | Cardiovascular patch, synthetic
44850 | Έμπλαστρο κλείδας | Clavicle bandage
47363 | Έμπλαστρο μόνωσης για φυσικοθεραπεία | Physical therapy insulation patch
35273 | Έμπλαστρο μυοκαρδίου | Intracardiac patch
45897 | Έμπλαστρο νυχιού | Nail patch
35955 | Έμπλαστρο, διαδερμικό, με φαρμακευτική ουσία | Medicated transdermal patch
33354 | Εμπλουτισμένο συμπλήρωμα, θρεπτικού υλικού καλλιεργειών | Culture medium supplement, enriched
31780 | Εμφρακτική ουσία οδοντιατρικών οπών/σχισμών | Dental pit/fissure sealant
34791 | Εμφρακτικός κώνος ριζικού σωλήνα | Root canal obturating point
36745 | Εμφυσητήρας μέσου ωτός | Middle ear insufflator
36772 | Εμφυσητήρας φαλοπιανού σωλήνα | Fallopian tube insufflator
42545 | Εμφύτευμα αποκόλλησης αμφιβληστροειδούς | Retinal detachment implant
44348 | Εμφύτευμα εμβολής, μη νευραγγειακό | Embolization implant, non-neurovascular
35449 | Εμφύτευμα εμβολής, νευραγγειακό | Embolization implant, neurovascular
45664 | Εμφύτευμα εμβολής, χημειοθεραπείας | Embolization implant, chemotherapeutic
42516 | Εμφύτευμα θεραπείας φωνητικών χορδών, ενέσιμο, μη βιολογικό | Vocal cord medialization implant, injectable, non-biological
46942 | Εμφύτευμα θεραπείας φωνητικών χορδών, προσχηματισμένο | Vocal cord medialization implant, preformed
46902 | Εμφύτευμα κογχικής σφαίρας | Orbital sphere implant
44353 | Εμφύτευμα πρόληψης εμβολής, προσωρινό | Embolization prevention implant, temporary
44788 | Εμφύτευμα σπονδύλου δοκιμαστικό | Trial spinal implant
34410 | Εμφύτευμα τυμπανικής μεμβράνης | Tympanic membrane implant
46253 | Εμφυτεύσιμη αντλία έγχυσης, μη προγραμματισμένη, μη ενεργή | Infusion pump, implantable, nonprogrammable, non-active
47232 | Εναιώρημα υδροξειδίου του ασβεστίου | Calcium hydroxide suspension
46315 | Εναρκτήρια τυποποιημένη συσκευασία συστήματος ενδαγγειακής θέρμανσης / ψύξης | Intravascular heating/cooling system start kit
44890 | Ενδαγγειακή μορφολογική αντλία | Intravascular morphology pump
47111 | Ενδαγγειακή παράκαμψη | Intravascular shunt
47110 | Ενδαγγειακό εξάρτημα απόφραξης | Intravascular occluder
46850 | Ενδαγγειακό σύστημα επανασχηματισμού δίαυλου | Intravascular recanalization system
47485 | Ενδαγγειακό σύστημα παρακολούθησης αιμοδυναμικής | Intravascular haemodynamic monitoring system
31668 | Ενδαγγειακός καθετήρας, βραχυπρόθεσμης χρήσης, αντιμικροβιακός | Intravascular catheter, short-term, antimicrobial
44889 | Ενδαγγειακός μορφολογικός καθετήρας | Intravascular morphology catheter
46717 | Ενδαγγειακός στυλίσκος | Intravascular stylet
31729 | Ενδοαυλικό/ενδαρτηριακό ξέστρο αθηρωματικής πλάκας, επαναχρησιμοποιήσιμο | Intraluminal artery stripper, reusable
41878 | Ενδοδοντική ράσπα, χειροκίνητη | Endodontic rasp, manually-operated
31875 | Ενδοδοντικό μέσο διεύρυνσης | Endodontic reamer
16355 | Ενδοδοντικό μέσο εντοπισμού ακρορριζίου | Endodontic apex locator
45123 | Ενδοδοντικό πώμα | Endodontic stopper
36095 | Ενδοδοντικό υλικό γέμισης/έμφραξης | Endodontic filling/sealing material
38610 | Ενδοδοντικός άξονας, κατά παραγγελία | Root canal post, custom-made
38609 | Ενδοδοντικός άξονας, προκατασκευασμένος | Root canal post, preformed
38777 | Ενδοδοντικός απορροφητικός κώνος | Endodontic paper point
35784 | Ενδοδοντικός πολφουλκός, ριζικού σωλήνα | Endodontic broach, root canal
44513 | Ενδοθεραπευτική βελόνα, βιοψίας, άκαμπτη, επαναχρησιμοποιήσιμη | Endotherapy needle, biopsy, rigid, reusable
32354 | Ενδοθεραπευτική βελόνα, βιοψίας, άκαμπτη, μίας χρήσης | Endotherapy needle, biopsy, rigid, single-use
46677 | Ενδοθεραπευτική βελόνα, βιοψίας, εύκαμπτη, επαναχρησιμοποιήσιμη | Endotherapy needle, biopsy, flexible, reusable
46678 | Ενδοθεραπευτική βελόνα, βιοψίας, εύκαμπτη, μίας χρήσης | Endotherapy needle, biopsy, flexible, single-use
38824 | Ενδοθεραπευτική βελόνα, γενικής χρήσης, επαναχρησιμοποιήσιμη | Endotherapy needle, general-purpose, reusable
38825 | Ενδοθεραπευτική βελόνα, γενικής χρήσης, μίας χρήσης | Endotherapy needle, general-purpose, single-use
20233 | Ενδοθεραπευτική καρδιακή βελόνα | Cardiac endotherapy needle
35732 | Ενδοθεραπευτική λαβίδα, βιοψίας, άκαμπτη, επαναχρησιμοποιήσιμη | Endotherapy forceps, biopsy, rigid, reusable
46228 | Ενδοθεραπευτική λαβίδα, βιοψίας, άκαμπτη, μίας χρήσης | Endotherapy forceps, biopsy, rigid, single-use
38810 | Ενδοθεραπευτική λαβίδα, βιοψίας, εύκαμπτη, επαναχρησιμοποιήσιμη | Endotherapy forceps, biopsy, flexible, reusable
42495 | Ενδοθεραπευτική λαβίδα, βιοψίας, εύκαμπτη, επανεπεξεργασμένη | Endotherapy forceps, biopsy, flexible, reprocessed
38711 | Ενδοθεραπευτική λαβίδα, βιοψίας, εύκαμπτη, μίας χρήσης | Endotherapy forceps, biopsy, flexible, single-use
16033 | Ενδολεμφική παράκαμψη | Endolymphatic shunt
33727 | Ενδομητρικό προϊόν παρακολούθησης πίεσης, κατά τη διάρκεια του τοκετού | Intrauterine pressure monitor, intrapartum
32643 | Ενδομητρικός μεταγωγέας πίεσης | Intrauterine pressure transducer
47341 | Ενδομήτριο ξέστρο, αναρρόφησης | Intrauterine curette, suction
46679 | Ενδομυοκαρδιακή λαβίδα βιοψίας | Endomyocardial biopsy forceps
46777 | Ενδοπρόθεση (στεντ) ανευρύσματος κοιλιακής αορτής | Abdominal aortic aneurysm stent
17957 | Ενδοπρόθεση (στεντ) βρόγχων | Bronchial stent
37847 | Ενδοπρόθεση (στεντ) για το κόλον | Colonic stent
32640 | Ενδοπρόθεση (στεντ) δωδεκαδάκτυλου | Duodenal stent
44279 | Ενδοπρόθεση (στεντ) ειλεϊκής αρτηρίας | Iliac artery stent
46352 | Ενδοπρόθεση (στεντ) ενδοκρανιακού αγγείου | Intracranial vascular stent
45851 | Ενδοπρόθεση (στεντ) καρωτιδικής αρτηρίας | Carotid artery stent
45852 | Ενδοπρόθεση (στεντ) νεφρικής αρτηρίας | Renal artery stent
36227 | Ενδοπρόθεση (στεντ) οισοφάγου | Oesophageal stent
35645 | Ενδοπρόθεση (στεντ) ουρητήρα | Ureteral stent
36211 | Ενδοπρόθεση (στεντ) ουρητήρα, μακροπρόθεσμης εμφύτευσης | Urethral stent, long-term
36143 | Ενδοπρόθεση (στεντ) παγκρεατικό | Pancreatic stent
46919 | Ενδοπρόθεση (στεντ) περιφερειακών αρτηριών, έκλυσης φαρμάκου | Peripheral artery stent, drug-eluting
34179 | Ενδοπρόθεση (στεντ) στεφανιαίας αρτηρίας | Coronary artery stent
46535 | Ενδοπρόθεση (στεντ) στεφανιαίας αρτηρίας, έκλυσης φαρμάκου | Coronary artery stent, drug-eluting
36029 | Ενδοπρόθεση (στεντ) τραχειακό | Tracheal stent
46977 | Ενδοπρόθεση (στεντ) τραχειοβρογχική | Tracheobronchial stent
17672 | Ενδοπρόθεση (στεντ) χοληφόρου πόρου | Biliary stent
36023 | Ενδοσκοπική αντλία έκπλυσης / αναρρόφησης | Endoscopic irrigation/aspiration pump
32259 | Ενδοσκοπική κάμερα, κινηματοφωτογραφική | Endoscope camera, cine
35958 | Ενδοσκοπική κάμερα, με βίντεο | Endoscope camera, video
32285 | Ενδοσκοπική κάμερα, φωτογραφική | Endoscope camera, still
46682 | Ενδοσκοπική κυτταρολογική ψύκτρα , άκαμπτη, επαναχρησιμοποιήσιμη | Endotherapy cytology brush, rigid, reusable
46683 | Ενδοσκοπική κυτταρολογική ψύκτρα , άκαμπτη, μίας χρήσης | Endotherapy cytology brush, rigid, single-use
38833 | Ενδοσκοπική κυτταρολογική ψύκτρα , εύκαμπτη, επαναχρησιμοποιήσιμη | Endotherapy cytology brush, flexible, reusable
38834 | Ενδοσκοπική κυτταρολογική ψύκτρα , εύκαμπτη, μιας χρήσης | Endotherapy cytology brush, flexible, single-use
34540 | Ενδοσκοπική μονάδα συνδιασμού πηγής / επεξεργασίας φωτός | Endoscopic light source/processing combination unit
35906 | Ενδοσκοπική πηγή φωτός, με μπαταρία | Endoscopic light source, battery-powered
35158 | Ενδοσκοπική πηγή φωτός, τροφοδοτούμενη με ηλεκτροφόρο καλώδιο | Endoscopic light source, line-powered
38835 | Ενδοσκοπική ψύκτρα καθαρίσματος, μίας χρήσης | Endoscope cleaning brush, single-use
35979 | Ενδοσκοπική ψύκτρα καθαρισμού, επαναχρησιμοποιήσιμη | Endoscope cleaning brush, reusable
35780 | Ενδοσκοπικό εκπαιδευτικό προσάρτημα (προσοφθάλμιο) | Endoscopic teaching attachment
35616 | Ενδοσκοπικό σύστημα απεικόνισης με βίντεο | Endoscopic video imaging system
47221 | Ενδοσκοπικό σύστημα απεικόνισης με βίντεο, στενού φωτισμού | Endoscopic video imaging system, narrow-band illumination
36750 | Ενδοσκοπικός εμφυσητήρας | Endoscopic insufflator
47140 | Ενδοσκοπικός σταθμός εργασίας | Endoscope workstation
36903 | Ενδοσκόπιο ακουστικού σωλήνα | Auditory canal endoscope
34897 | Ενδοσκόπιο αυτιού, βασικό, μίας χρήσεως | Ear speculum, basic, single-use
33391 | Ενδοσκόπιο γαλακτοφόρων πόρων, άκαμπτο | Mammary ductoscope, rigid
35544 | Ενδοσκόπιο γαλακτοφόρων πόρων, εύκαμπτο, με βίντεο | Mammary ductoscope, flexible, video
42567 | Ενδοσκόπιο γαλακτοφόρων πόρων, εύκαμπτο, με οπτική ίνα | Mammary ductoscope, flexible, fibreoptic
37183 | Ενδοσκόπιο για ESDP | ESDP endoscope
44941 | Ενδοσκόπιο επανορθωτικής επέμβασης, άκαμπτο | Reconstructive surgery endoscope, rigid
44940 | Ενδοσκόπιο επανορθωτικής επέμβασης, εύκαμπτο, με βίντεο | Reconstructive surgery endoscope, flexible, video
44939 | Ενδοσκόπιο επανορθωτικής επέμβασης, εύκαμπτο, με οπτική ίνα | Reconstructive surgery endoscope, flexible, fibreoptic
35352 | Ενδοσκόπιο κολπικό, χωρίς φωτισμό, επαναχρησιμοποιήσιμο | Vaginal speculum, non-illuminating, reusable
35351 | Ενδοσκόπιο ορθικό | Rectal speculum
35350 | Ενδοσκόπιο ρινικό | Nasal speculum
46962 | Ενδοσκόπιο τραχήλου, φωτισμού | Vaginal speculum, illuminating
35348 | Ενδοσκόπιο ωτός, αυτοσυγκρατούμενο | Ear speculum, self-retaining
33395 | Ενδοσκόπιο ωτός, βασικό, επαναχρησιμοποιήσιμο | Ear speculum, basic, reusable
45001 | Ενδοτραχειακός σωλήνας, επαναχρησιμοποιήσιμος | Endotracheal tube, reusable
47410 | Ενδοφθάλμιος φακός, εμπρόσθιου τοιχώματος, φακικός | Intraocular lens, anterior chamber, phakic
47413 | Ενδοφθάλμιος φακός, οπίσθιου τοιχώματος, φακικός | Intraocular lens, posterior chamber, phakic
44953 | Ένδυμα διαχείρισης ουλής, ενυδάτωσης | Scar management garment, hydration
44954 | Ένδυμα διαχείρισης ουλής, συμπίεσης | Scar management garment, compression
45606 | Ένδυμα συμπίεσης | Compression garment
37230 | Ενεργοποιητής οξυγονοθεραπείας | Oxygen therapy activator
31660 | Ενεργοποιητής συστήματος έγχυσης μέσου σκίασης | Contrast medium injection system actuator
46341 | Ενεργοποιητής συστήματος έγχυσης σκιαγραφικού μέσου, ανακατασκευασμένος | Contrast medium injection system actuator, refurbished
46957 | Ενέσιμο εμφύτευμα θεραπείας φωνητικών χορδών, βιολογικό, ανθρώπινης προέλευσης | Vocal cord medialization implant, injectable, biological, human-derived
46956 | Ενέσιμο εμφύτευμα θεραπείας φωνητικών χορδών, βιολογικό, ζωϊκής προέλευσης | Vocal cord medialization implant, injectable, biological, animal-derived
46001 | Ένζυμο προετοιμασίας δείγματος | Specimen preparation enzyme
36061 | Ενθετήρας ενδοφθάλμιου φακού | Intraocular lens inserter
15963 | Ενισχυτής ακτινολογικής εικόνας | X-ray image intensifier
36723 | Ενισχυτής ήχου | Audio amplifier
36725 | Ενισχυτής μικροφώνου | Microphone amplifier
36740 | Ενισχυτής σήματος ηλεκτροεγγεφαλογράφου | Electroencephalographic signal amplifier
36719 | Ενισχυτής σήματος ηλεκτροκαρδιογράφου | Electrocardiographic signal amplifier
36728 | Ενισχυτής σήματος ηλεκτρομυογράφου | Electromyographic signal amplifier
46250 | Ενισχυτής σημάτων μεταγωγέα | Transducer signal amplifier
36370 | Ενισχυτής σημάτων μεταγωγέα απεικονιστικού συστήματος υπερήχων | Ultrasound imaging system transducer signal amplifier
36361 | Ενισχυτής, απομόνωσης | Amplifier, isolating
36748 | Ενισχυτής, πίεσης | Amplifier, pressure
32521 | Ενισχυτής, πολλαπλών φυσιολογικών σημάτων | Amplifier, multiple physiological signal
34317 | Ενισχυτική πινακίδα ακτίνων Χ | X-ray intensifying screen
36474 | Ενισχυτική πλάκα ακτινολογικού μαστογραφικού συστήματος | Mammographic x-ray system magnification plate
33806 | Εντερικός νάρθηκας | Intestinal splint
36299 | Εντεροσκόπιο, με βίντεο | Enteroscope, video
36298 | Εντεροσκόπιο, με οπτική ίνα | Enteroscope, fibreoptic
46482 | Εξαεριστήρας αναθυμιάσεων ορθοπαιδικού τσιμέντου | Orthopaedic cement fume evacuator
12318 | Εξακτήρας φακού | Lens expressor
15623 | Εξακτήρας φακών επαφής | Contact lens remover
32993 | Εξάρτημα ανάβασης σε επικλινές πεδίο αναπηρικού αμαξιδίου | Wheelchair hill holder
31667 | Εξάρτημα απόφραξης άκρου καθετήρα | Catheter-tip occluder
32989 | Εξάρτημα έκτασης φρένων αναπηρικού αμαξιδίου | Wheelchair brake, extension
35779 | Εξάρτημα ελάττωσης πλάτους αναπηρικού αμαξιδίου | Wheelchair narrowing attachment
42782 | Εξάρτημα κηδεμόνα άρθρωσης αγκώνα | Elbow orthosis joint component
38603 | Εξάρτημα οδοντιατρικής πρόθεσης, ανθεκτικό | Dental prosthesis attachment, resilient
38578 | Εξάρτημα οδοντιατρικής πρόθεσης, μαγνητικό | Dental prosthesis attachment, magnetic
38580 | Εξάρτημα οδοντιατρικής πρόθεσης, ολίσθησης | Dental prosthesis attachment, sliding
38577 | Εξάρτημα οδοντιατρικής πρόθεσης, ράβδος | Dental prosthesis attachment, bar
38576 | Εξάρτημα οδοντιατρικής πρόθεσης, σφαίρα | Dental prosthesis attachment, ball
45574 | Εξάρτημα οδοντιατρικού τρυπανιού | Dental saw attachment
31134 | Εξάρτημα προσαρμογής αναπηρικού αμαξιδίου σε όχημα | Automobile adaptive component, wheelchair fastener
17831 | Εξάρτημα προσαρμογής σε όχημα, βασικής λειτουργίας, ηλεκτροτροφοδοτούμενο | Automobile adaptive component, primary operation, electrically-operated
44455 | Εξάρτημα προσαρμογής σε όχημα, για έλεγχο της κατεύθυνσης κίνησης, ηλεκτροκίνητο | Automobile adaptive component, steering system, power-assisted
43244 | Εξάρτημα προσαρμογής σε όχημα, δευτερευουσών λειτουργιών, ηλεκτροτροφοδοτούμενο | Automobile adaptive component, secondary operation, electrically-operated
31128 | Εξάρτημα προσαρτημένο σε όχημα για την τροποποίηση της λειτουργίας του φρένου σταθμεύσεως | Automobile adaptive component, parking brake operation
31132 | Εξάρτημα προσαρτημένο σε όχημα για την τροποποίηση του καθίσματος /μαξιλαριού | Automobile adaptive component, seat/cushion
31131 | Εξάρτημα προσαρτημένο σε όχημα, για την τροποποίηση ζωνών/ εξάρτησης ασφαλέιας | Automobile adaptive component, seatbelt/harness
31135 | Εξάρτημα προσαρτημένο σε όχημα, για την τροποποίηση του αμαξώματος | Automobile adaptive component, bodywork
31129 | Εξάρτημα προσαρτημένο σε όχημα, για την τροποποίηση του συστήματος διεύθυνσης, χειροκίνητης λειτουργίας | Automobile adaptive component, steering operation, manually-operated
31127 | Εξάρτημα προσαρτημένο σε όχημα, για την τροποποίηση των βασικών λειτουργιών του, χειροκίνητης λειτουργίας | Automobile adaptive component, primary operation, manually-operated
31130 | Εξάρτημα προσαρτημένο σε όχημα, για την τροποποίηση των δευτερευουσών λειτουργιών του, χειροκίνητης λειτουργίας | Automobile adaptive component, secondary operation, manually-operated
33519 | Εξάρτημα συγκράτησης ράμματος | Suture retention device
37870 | Εξάρτημα συστήματος χειρουργικού τρυπανιού | Surgical drill system attachment
43093 | Εξάρτημα τουλέτας για την υποστήριξη χεριών/πλάτης/σώματος, ανεξάρτητος | Toilet arm/back/body resting attachment, free-standing
31146 | Εξάρτημα τροποποίησης ποδηλάτου για χρήση του ως αναπηρικό ποδήλατο | Disability cycle adaptive component
32983 | Εξάρτημα υπερπηδήσεως εμποδίων αναπηρικού αμαξιδίου | Wheelchair curb climber
32930 | Εξάρτημα ψύξης μικροτόμου | Microtome freezing attachment
36316 | Εξατμιστήρας αναισθησίας, ενφλουρανίου (ethrane) | Vaporizer, anaesthesia, ethrane
36892 | Εξατμιστήρας, αναισθησίας, αιθέρα | Vaporizer, anaesthesia, ether
36891 | Εξατμιστήρας, αναισθησίας, αλοθανίου | Vaporizer, anaesthesia, halothane
36979 | Εξατμιστήρας, αναισθησίας, δεσφλουρανίου | Vaporizer, anaesthesia, desflurane
36890 | Εξατμιστήρας, αναισθησίας, ισοφλουρανίου | Vaporizer, anaesthesia, isoflurane
36984 | Εξατμιστήρας, αναισθησίας, μεθόξυφλουρανίου | Vaporizer, anaesthesia, methoxyflurane
36980 | Εξατμιστήρας, αναισθησίας, σεβοφλουρανίου | Vaporizer, anaesthesia, sevoflurane
15139 | Εξατμιστήρας, εργαστηρίου | Laboratory evaporator
47177 | Εξεταστικό / θεραπευτικό γάντι, βινυλίου, με πούδρα | Examination/treatment glove, vinyl, powdered
47176 | Εξεταστικό / θεραπευτικό γάντι, βινυλίου, χωρίς πούδρα | Examination/treatment glove, vinyl, non-powdered
47173 | Εξεταστικό / θεραπευτικό γάντι, λάτεξ, με πούδρα | Examination/treatment glove, latex, powdered
47172 | Εξεταστικό / θεραπευτικό γάντι, λάτεξ, χωρίς πούδρα | Examination/treatment glove, latex, non-powdered
47175 | Εξεταστικό / θεραπευτικό γάντι, συνθετικού πολυμερούς, με πούδρα | Examination/treatment glove, synthetic polymer, powdered
47174 | Εξεταστικό / θεραπευτικό γάντι, συνθετικού πολυμερούς, χωρίς πούδρα | Examination/treatment glove, synthetic polymer, non-powdered
40168 | Εξεταστικό μέσο φωτισμού στήθους | Breast examination transilluminator
46562 | Εξολκέας απόφραξης αεραγωγού, αναρρόφησης | Airway obstruction extractor, suction
34235 | Εξολκέας ηλεκτροδίου βηματοδότη, διαδερμικός | Pacemaker electrode extractor, percutaneous
45319 | Εξολκέας οδοντιατρικού εμφυτεύματος | Dental implant extractor
44598 | Εξολκέας ορθοπαιδικού τσιμέντου, τροφοδοτούμενος | Orthopaedic cement extractor, powered
37065 | Εξολκέας ορθοπαιδικού τσιμέντου, υπερήχων | Orthopaedic cement extractor, ultrasonic
44597 | Εξολκέας ορθοπαιδικού τσιμέντου, χειροκίνητος | Orthopaedic cement extractor, manually-operated
12696 | Εξολκέας ορθοπαιδικών οστικών ήλων | Orthopaedic bone nail extractor
36808 | Εξολκέας ουρηθραίου καθετήρα | Urethral catheter extractor
10058 | Εξολκέας, απόφραξης αεραγωγού, λαβής | Airway obstruction extractor, grasping
15580 | Εξολκέας, ξένου σώματος, επιφανειακού ιστού | Extractor, foreign body, superficial tissue
35302 | Εξομοιωτής, αναπνοής | Simulator, respiration
30894 | Εξοπλισμός ελέγχου γνωσιακών λειτουργιών, αποτίμησης γλωσσικής ικανότητας | Cognitive test equipment, language evaluation
30896 | Εξοπλισμός ελέγχου γνωσιακών λειτουργιών, αποτίμησης μαθησιακής ικανότητας | Cognitive test equipment, learning evaluation
47032 | Εξωσωματικό ορθοπαιδικό θεραπευτικό σύστημα κρουστικού κύματος | Orthopaedic extracorporeal shock wave therapy system
37315 | Εξωτερική μονάδα παροχής ενέργειας βοηθητικού συστήματος κυκλοφορίας | Circulatory assist system external power supply unit
17718 | Εξωτερικός φλεβικός συμπιεστής | External vascular compressor
16345 | Εξωφθαλμόμετρο | Exophthalmometer
31327 | Επεκτατήρας, περιχειρίδας ενδοτραχειακού σωλήνα | Tracheal tube cuff spreader
12223 | Επένδυση κάδου | Bucket liner
15837 | Επένδυση καλάθου | Hamper liner
41536 | Επένδυση υποδοχής πρόθεσης, ποδός | Prosthesis socket liner, leg
38590 | Επένθετη οδοντοστοιχία | Overdenture
41014 | Επεξεργαστής ακτινολογικού φιλμ, cine, αυτόματος | Cine film processor, automatic
41012 | Επεξεργαστής ακτινολογικού φιλμ, αυτόματος, daylight | X-ray film processor, automatic, daylight
41011 | Επεξεργαστής ακτινολογικού φιλμ, αυτόματος, σκοτεινού θαλάμου | X-ray film processor, automatic, darkroom
15939 | Επεξεργαστής ακτίνων Χ, αυτόματος, οδοντιατρικός | X-ray film processor, automatic, dental
30870 | Επεξεργαστής δείγματος, ανοσοπροσδιορισμού | Immunoassay sample processor
42761 | Επεξεργαστής δείγματος. | Sample processor
18034 | Επεξεργαστής εικόνων ενδοσκοπικού βίντεο | Endoscopic video image processor
47369 | Επεξεργαστής ήχου συστήματος εμφυτεύματος μέσου ωτός | Middle ear implant system sound processor
47374 | Επεξεργαστής ήχου συστήματος κοχλιακού εμφυτεύματος | Cochlear implant system sound processor
47372 | Επεξεργαστής ήχου, συστήματος εμφυτεύματος ακουστικού στελέχους εγκεφάλου | Auditory brainstem implant system sound processor
15190 | Επεξεργαστής ιστών | Tissue processor
43921 | Επεξεργαστής τρυβλίων Petri | Petri dish processor
46857 | Επίδεσμος διαχείρισης ουλής, μιας χρήσεως | Scar management dressing, single-use
47011 | Επίδεσμος πρώτης βοήθειας | First aid dressing
10286 | Επίδεσμος, scultetus | Bandage, scultetus
47045 | Επίδεσμος, διαχείρισης κοιλότητας τραύματος, αντιμικροβιακό | Dressing, cavity-wound management, antimicrobial
10279 | Επίδεσμος, ελαστικός, ενεργητικής υποστήριξης | Bandage, elastic, active-support
44952 | Επίδεσμος, ελαστικός, μονωτικός | Bandage, elastic, insulating
44951 | Επίδεσμος, ελαστικός, συγκράτησης επιθέματος | Bandage, elastic, dressing-retention
10289 | Επίδεσμος, έλκυσης | Traction bandage
47042 | Επίδεσμος, μη-προσκολλητικός σε τραύμα, απορροφητικός, αντιμικροβιακός | Dressing, wound-nonadherent, absorbent, antimicrobial
10284 | Επίδεσμος, πίεσης | Pressure bandage
34864 | Επίδεσμος, συγκολλητικός | Adhesive bandage
33584 | Επίδεσμος, υγρός | Bandages, liquid
44604 | Επίθεμα / αιμοστατικός περίδεσμος μονάδας ψυχρής θεραπείας | Cold therapy unit pad/cuff
44811 | Επίθεμα αιμόστασης οστού, συνθετικό | Bone haemostatis dressing, synthetic
46930 | Επίθεμα αιμόστασης οστού, φυσικό | Bone haemostatis dressing, natural
35226 | Επίθεμα ανακούφισης πίεσης, αέρος | Pressure alleviation pad, air
35689 | Επίθεμα ανακούφισης πίεσης, αέρος, εναλλακτικής επαφής, επαναχρησιμοποιήσιμη | Pressure alleviation pad, air, alternating-contact, reusable
35688 | Επίθεμα ανακούφισης πίεσης, αέρος, εναλλασσόμενης επαφής, μιας χρήσης | Pressure alleviation pad, air, alternating-contact, single-use
35228 | Επίθεμα ανακούφισης πίεσης, αφρού | Pressure alleviation pad, foam
35227 | Επίθεμα ανακούφισης πίεσης, δέρματος ζώου | Pressure alleviation pad, animal skin
35230 | Επίθεμα ανακούφισης πίεσης, λάσπης | Pressure alleviation pad, mud
35545 | Επίθεμα ανακούφισης πίεσης, μαλακού ελαστικού | Pressure alleviation pad, soft rubber
35231 | Επίθεμα ανακούφισης πίεσης, νερού | Pressure alleviation pad, water
35229 | Επίθεμα ανακούφισης πίεσης, πηκτώματος | Pressure alleviation pad, gel
45023 | Επίθεμα απόφραξης, κολλαγόνου | Dressing, occlusive, collagen
44007 | Επίθεμα αυτοεξέτασης μαστού | Breast self-examination pad
44858 | Επίθεμα δήξης, ανακούφισης κατόπιν ορθοδοντικής θεραπείας | Bite relief pad
46206 | Επίθεμα ενυδάτωσης | Moisturizing dressing
11130 | Επίθεμα ηλεκτροδίου απινιδωτή | Defibrillator electrode pad
37483 | Επίθεμα καθαρισμού ηλεκτροχειρουργικού άκρου | Electrosurgical tip cleaning pad
31744 | Επίθεμα καρδιαγγειακό | Cardiovascular pledget
35973 | Επίθεμα καρδιακής μόνωσης | Cardiac insulation pad
46941 | Επίθεμα καταλαμβάνον χώρο μετά από ΩΡΛ εγχείρηση, ανθρώπινης προέλευσης | ENT space-occupying dressing, human-derived
44434 | Επίθεμα καταλαμβάνον χώρο μετά από ΩΡΛ εγχείρηση, ζωϊκής προέλευσης | ENT space-occupying dressing, animal-derived
35993 | Επίθεμα κιγκλιδώματος κλίνης | Bedrail pad
10484 | Επίθεμα μαστού | Breast pad
47048 | Επίθεμα ματιού | Eye dressing
37044 | Επίθεμα μόνωσης θερμότητας σώματος | Body heat insulating pad
12935 | Επίθεμα πρόσκρουσης | Percussion pad
43272 | Επίθεμα προστασίας θηλής | Nipple protection pad
34996 | Επίθεμα σήμανσης κερατοειδή | Corneal marking pad
47184 | Επίθεμα στοματικού τραύματος | Oral wound dressing
46207 | Επίθεμα στοματίου δέρματος | Stomal skin dressing
15325 | Επίθεμα τοποθέτησης ασθενή με κενό αέρος | Patient positioning vacuum pad
34614 | Επίθεμα τραύματος, αντιμικροβιακό | Dressing, antimicrobial
37275 | Επίθεμα τραύματος, εμφρακτικό, θερμαινόμενο | Dressing, occlusive, heated
46854 | Επίθεμα τραύματος, μη κολλητικό, απορροφητικό | Dressing, wound-nonadherent, absorbent
46855 | Επίθεμα τραύματος, μη κολλητικό, διαπερατό | Dressing, wound-nonadherent, permeable
43186 | Επίθεμα τραύματος, πολύ απορροφήσιμο, σχηματισμού υδρόφιλης γέλης | Dressing, highly-absorbent, hydrophilic gel-forming
34084 | Επίθεμα τραύματος, συμπίεσης | Dressing, compression
31684 | Επίθεμα χειρουργικής τράπεζας, γεμισμένο με γέλη | Operating table pad, gel-filled
40086 | Επίθεμα χειρουργικής τράπεζας, γεμισμένο με υγρό | Operating table pad, fluid-filled
47475 | Επίθεμα, απορρόφησης οσμών, αντιμικροβιακό | Dressing, odour-absorbent, antimicrobial
34212 | Επίθεμα, απορροφήσιμο, αντισυμφυτικό | Dressing, absorbable, adhesion-prevention
34615 | Επίθεμα, απορροφήσιμο, τραύματος | Dressing, absorbable, wound
44897 | Επίθεμα, απορροφητικό οσμών | Dressing, odour-absorbent
34082 | Επίθεμα, απόφραξης, υδρογέλης | Dressing, occlusive, hydrogel
11323 | Επίθεμα, αφρού | Dressing, foam
34083 | Επίθεμα, βιοχημικά διαδραστικό | Dressing, biochemically interactive
15319 | Επίθεμα, δερματικού μοσχεύματος | Dressing, skin graft, donor-site
36226 | Επίθεμα, διαχείρισης κοιλότητας τραυμάτων | Dressing, cavity-wound management
35548 | Επίθεμα, διάχυσης αερίου | Dressing, gas-diffusive
11322 | Επίθεμα, εγκαυμάτων | Dressing, burn
33516 | Επίθεμα, εγκαυμάτων, χοίρειο | Dressing, burn, porcine
11325 | Επίθεμα, μη κολλητικό | Dressing, nonadherent
47203 | Επίθεμα, μη-προσκολλητικό στο τραύμα, διαπερατό, αντιμικροβιακό | Dressing, wound-nonadherent, permeable, antimicrobial
44970 | Επίθεμα, πολύ απορροφητικό | Dressing, highly-absorbent
11751 | Επίθεμα, πολύ απορροφητικό, απαλό | Dressing, high-absorbent, fluff
47474 | Επίθεμα, πολύ απορροφητικό, σχηματισμού υδρόφιλης γέλης, αντιμικροβιακό | Dressing, highly-absorbent, hydrophilic gel-forming, antimicrobial
17428 | Επίθεμα, ρευστού - αδιαπέραστου φιλμ | Dressing, fluid-impermeable film
15624 | Επίθεμα, σωλήνα τραχειοστομίας | Tracheostomy tube dressing
44787 | Επίθεμα, υγρού φραγμού, ιατρικό μέλι | Dressing, liquid barrier, medical honey
11321 | Επίθεμα, υγρού φραγμού, συθετικού πολυμερούς | Dressing, liquid barrier, synthetic polymer
46735 | Επίθεμα, φιλμ διαπερατού σε ρευστά | Dressing, fluid-permeable film
35583 | Επικάλυψη δαπέδου, αγώγιμη | Floor covering, conductive
30035 | Επικάλυψη δαπέδου, μονωτική, ειδική | Floor covering, non-conductive, special
44942 | Επικάλυψη κανίστρου συστήματος αναρρόφησης | Suction system canister liner
45232 | Επικάλυψη οδοντιατρική, απευαισθητοποίησης δοντιών | Dental coating, tooth-desensitizing
47476 | Επικάλυψη στρώματος κλίνης, με αέρα | Bed mattress overlay, air-filled
42328 | Επικάλυψη στρώματος κλίνης, με αφρό | Bed mattress overlay, foam-filled
44594 | Επικάλυψη στρώματος κλίνης, με γέλη | Bed mattress overlay, gel-filled
41900 | Επικάλυψη στρώματος κλίνης, με εναλλασόμενη πίεση, επαναχρησιμοποιήσιμη | Bed mattress overlay, alternating pressure, reusable
46444 | Επικάλυψη στρώματος κλίνης, με εναλλασόμενη πίεση, μίας χρήσης | Bed mattress overlay, alternating pressure, single-use
38568 | Επικάλυψη στρώματος κλίνης, με λάσπη | Bed mattress overlay, mud-filled
32274 | Επικάλυψη στρώματος κλίνης, με μαλακό λάστιχο | Bed mattress overlay, soft rubber
37969 | Επικάλυψη στρώματος κλίνης, με νερό | Bed mattress overlay, water-filled
44497 | Επικάλυψη στρώματος κρεββατιού, δέρματος ζώου | Bed mattress overlay, animal skin
31989 | Επικολλητική κονία, συσκευών στομίας | Stomal appliance cement
35235 | Επικρουστήρας, στήθους, τροφοδοτούμενος | Percussor, chest, powered
47024 | Επιμηκυντής ηλεκτροδίου ρύθμισης καρδιακού παλμού | Pacing lead extraction extender
45091 | Επισκληριδοσκόπιο, άκαμπτο | Epiduroscope, rigid
45090 | Επισκληριδοσκόπιο, με οπτική ίνα | Epiduroscope, fibreoptic
43467 | Επιστόμιο αναπνευστικό, επαναχρησιμοποιήσιμο | Breathing mouthpiece, reusable
44545 | Επιστόμιο αναπνευστικό, μίας χρήσης | Breathing mouthpiece, single-use
38620 | Επιστόμιο, επί παραγγελία | Mouthguard, custom-made
38621 | Επιστόμιο, προσχηματισμένο | Mouthguard, preformed
47456 | Επίστρωμα κλίνης, για έναν ασθενή | Bed sheet, single-patient
47455 | Επίστρωμα κλίνης, καθαριζόμενο σε πλυντήριο | Bed sheet, laundered
11170 | Επίστρωμα οδοντοστοιχίας | Denture cushion
35550 | Επίστρωμα χειρουργικής τράπεζας, επαναχρησιμοποιήσιμο | Operating table sheet, reusable
35549 | Επίστρωμα χειρουργικής τράπεζας, μιας χρήσης | Operating table sheet, single-use
35558 | Επίστρωμαεξεταστικής/θεραπευτικής τράπεζας, επαναχρησιμοποιήσιμο | Examination/treatment table sheet, reusable
35557 | Επίστρωμαεξεταστικής/θεραπευτικής τράπεζας, μιας χρήσης | Examination/treatment table sheet, single-use
15810 | Επιταχυνόμετρο | Accelerometer
44196 | Επιτοίχιοι δοκοί | Wall bars
40520 | Επωαστικός κλίβανος, εργαστηριακός, διοξειδίου του άνθρακα | Laboratory incubator, carbon dioxide
18013 | Επωαστικός κλίβανος, εργαστηριακός, κυκλικής εναλλαγής θερμοκρασιών | Laboratory incubator, thermocycling
35048 | Εργαλείο ανύψωσης / μοχλός χειρισμού οστών | Bone lever/elevator
32321 | Εργαλείο απόξεσης φλεβών, μιας χρήσεως | Vein stripper, single-use
37851 | Εργαλείο αφαίρεσης σωλήνα | Tube stripper
35380 | Εργαλείο αφαίρεσης τένοντα | Tendon stripper
35377 | Εργαλείο αφαίρεσης φλέβας, επαναχρησιμοποιήσιμο | Vein stripper, reusable
35950 | Εργαλείο διάνοιξης αγγειακού μοσχεύματος | Vascular graft tunneller
46800 | Εργαλείο διάνοιξης καθετήρα, επαναχρησιμοποιήσιμο | Catheter tunneller, reusable
34827 | Εργαλείο διάνοιξης συνδέσμου/τένοντα | Tendon/ligament tunneller
42334 | Εργαλείο εισαγωγής βάμβακος ή υγρών, σε ριζικό σωλήνα | Root canal applicator
38402 | Εργαλείο ελέγχου, επεξεργαστή ακτινολογικού φιλμ, διασφάλισης ποιότητας | Test instrument, x-ray film processor, quality assurance
36243 | Εργαλείο εμφύτευσης ενδοθεραπευτικής συρραφής / περίδεσης | Endotherapy suture/ligature implantation instrument
13180 | Εργαλείο εμφύτευσης ορθοπαιδικών προθέσεων | Orthopaedic prosthesis implantation instrument
44894 | Εργαλείο ενδομητρικής πλύσης | Endometrial washer
46554 | Εργαλείο επιδιόρθωσης ηλεκτρικού αγωγού καρδιακής παλμογεννήτριας | Cardiac pulse generator lead repair tool
44802 | Εργαλείο καθαρισμού ορθοπεδικών οργάνων | Orthopaedic instrument cleaning tool
35788 | Εργαλείο μέτρησης διαστάσεων ορθοπαιδικών οστών | Orthopaedic bone calliper
37678 | Εργαλείο πακτώματος ενδοδοντικό | Endodontic spreader
45262 | Εργαλείο σιάτσου, οικιακής χρήσεως, αεροκίνητο | Shiatsu instrument, home-use, pneumatically-powered
45261 | Εργαλείο σιάτσου, οικιακής χρήσεως, θερμαινόμενο | Shiatsu instrument, home-use, heated
45263 | Εργαλείο σιάτσου, οικιακής χρήσεως, κυλινδρικό | Shiatsu instrument, home-use, roller
44959 | Εργαλείο συγκράτησης / καταστροφής αιχμηρών λεπίδων | Razor blade breaker/holder
46367 | Εργαλείο συμπίεσης μηριαίας αρτηρίας, επαναχρησιμοποιήσιμο | Femoral artery compression instrument, reusable
46368 | Εργαλείο συμπίεσης μηριαίας αρτηρίας, μιας χρήσης | Femoral artery compression instrument, single-use
45008 | Εργαλείο τοποθέτησης στεφάνης σε δόντι | Matrix band tensioner
38354 | Εργαλείο χειρισμού από απόσταση, για προστασία από την ακτινοβολία | Radiation protection remote handling tool
47130 | Εργαλείο χειρισμού υγρών / αερίων υαλοειδεκτομής | Vitrectomy fluid/gas handling instrument
45501 | Εργαλείο χειρός έκπλυσης ριζικού σωλήνα | Root canal irrigation handpiece
45573 | Εργαλείο χειρός συστήματος οδοντιατρικού δράπανου / τρυπανιού, τροφοδοτούμενο | Dental drill/saw system handpiece, line-powered
45505 | Εργαλείο χειρός συστήματος οδοντιατρικού όζοντος | Dental ozone system handpiece
44690 | Εργαλείο χειρός, οδοντιατρικής μονάδας καθαρισμού / λίπανσης, αυτόματο | Dental handpiece cleaning/lubricating unit, automatic
45406 | Εργαλείο χειρός, οδοντιατρικού συστήματος λείανσης με προώθηση αέρα | Dental abrasive air jet system handpiece
47014 | Εργαλείο χειρός, οδοντιατρικού χειρουργικού συστήματος υπερήχων | Ultrasonic dental surgical system handpiece
46310 | Εργαλείο χειρός, συστήματος οδοντιατρικού δράπανου, υδροτροφοδοτούμενου | Dental drill system handpiece, water-powered
45885 | Εργαλείο χειρός, συστήματος υπερήχων οστεοσύνθεσης | Ultrasonic osteosynthesis system handpiece
45249 | Εργαλείο χειρός, συστήματος ενδοδοντικής απόφραξης, αγωγής θερμότητας | Endodontic obturation system handpiece, heat conducting
45250 | Εργαλείο χειρός, συστήματος ενδοδοντικής απόφραξης, διαμόρφωσης υλικού | Endodontic obturation system handpiece, material extrusion
46036 | Εργαλείο χειρός, συστήματος ενδοδοντικού καθαρισμού υπερήχων | Endodontic ultrasonic debriding system handpiece
44909 | Εργαλείο χειρός, συστήματος οδοντιατρικής απόξεσης, αέρα | Dental scaling system handpiece, air
44907 | Εργαλείο χειρός, συστήματος οδοντιατρικής απόξεσης, υπερήχων | Ultrasonic dental scaling system handpiece
45131 | Εργαλείο χειρός, συστήματος χορήγησης οδοντιατρικής έκπλυσης | Dental delivery system irrigation handpiece
32878 | Εργαλείο ώθησης, κοτύλης ορθοπαιδικής πρόθεσης | Orthopaedic prosthesis socket pusher
16540 | Εργαστηριακή μονάδα απόσταξης, διαλυτών | Laboratory distillation unit, solvent
47062 | Εργαστηριακή συσκευή διαπίδυσης | Laboratory dialyser
15169 | Εργαστηριακό διαθλασίμετρο | Laboratory refractometer
17436 | Εργαστηριακό θερμόμετρο | Laboratory thermometer
36754 | Εργαστηριακό υδατόλουτρο | Laboratory water bath
17158 | Εργαστηριακό ψυγείο, χρωματογραφίας | Laboratory refrigerator, chromatography
35482 | Εργαστηριακός επωαστικός κλίβανος, αερόβιος | Laboratory incubator, aerobic
35483 | Εργαστηριακός επωαστικός κλίβανος, αναερόβιος | Laboratory incubator, anaerobic
15175 | Εργαστηριακός ζυγός, ηλεκτρονικός | Laboratory scale, electronic
37784 | Εργαστηριακός ζυγός, μηχανικός | Laboratory scale, mechanical
10980 | Εργαστηριακός Η/Υ καρδιακού καθετηριασμού | Cardiac catheterization laboratory computer
21087 | Εργαστηριακός κλίβανος | Laboratory oven, forced-air
44494 | Εργαστηριακός κλίβανος, κενού | Laboratory oven, vacuum
36679 | Εργόμετρο με διάδρομο | Stress test treadmill
36678 | Εργόμετρο, βραχίονα | Ergometer, arm
10383 | Εργόμετρο, ποδήλατο | Ergometer, bicycle
40599 | Ερμάριο αποθήκευσης εργαλείων | Instrument storage cabinet
35976 | Ερμάριο αποθήκευσης πλακιδίων μικροσκοπίου | Microscope slide storage cabinet
35189 | Ερμάριο ιατρικών διαγραμμάτων | Medical chart cabinet
10531 | Ερμάριο παρά τη κλίνη | Bedside cabinet
10535 | Ερμάριο φαρμακείου | Medicine cabinet
34885 | Ερμάριο, αναισθησίας | Anaesthesia cabinet
12963 | Ερμάριο, διελεύσεως (pass through) | Cabinet, pass-through
34886 | Ερμάριο, ελέγχου ναρκωτικών ουσιών | Cabinet, narcotic control
46318 | Εσώκλειστος χώρος νηματικής ροής αέρα | Laminar airflow enclosure
35120 | Εσώρουχο ακράτειας, επαναχρησιμοποιήσιμο | Incontinence pants, reusable
41588 | Εσώρουχο ακράτειας, μιας χρήσης | Incontinence pants, single-use
18039 | Εσωτερική επένδυση γαντιών | Glove liner
35817 | Εσωτερική επένδυση, εσωρούχου ακράτειας | Incontinence pants liner
33751 | Εσωτερική σόλα υποδήματος, απορροφητική της υγρασίας | Shoe insole, moisture absorbing
42115 | Εσωτερική σόλα υποδήματος, θερμαινόμενη | Shoe insole, heated
14089 | Εσωτερικός σωληνίσκος σωλήνα τραχειστομίας, μιας χρήσεως | Tracheostomy tube inner cannula, single-use
11202 | Ετικέττα/ ένδειξη κατάστασης συσκευής | Device status label/tag
43451 | Ετικέττα/ ένδειξη στειρότητας | Sterility label/tag
35011 | Ευθυσκόπιο | Directoscope
37864 | Ευθυσκόπιο (Αμβλυοσκόπιο) | Euthyscope
32740 | Ευθυσκόπιο (Αμβλυοσκόπιο), ηλεκτρικό | Euthyscope, line-powered
39662 | Ευθυσκόπιο (Αμβλυοσκόπιο), με μπαταρία | Euthyscope, battery-powered
45463 | Εφαρμογέας διατρητή (πινέζας), βαλβίδας έγχυσης / ένεσης | Infusion/injection port/tack applicator
42268 | Εφαρμογέας ηλεκτρονίων διαφράγματος συστήματος επιταχυντή | Accelerator system collimator electron applicator
41445 | Εφαρμογέας καλτσοδέτας συμπίεσης | Compression stocking applicator
36127 | Εφαρμογέας κλιπ ενδοθεραπείας, επαναχρησιμοποιήσιμο | Endotherapy clip applier, reusable
32020 | Εφαρμογέας κλιπ ενδοθεραπείας, μίας χρήσης | Endotherapy clip applier, single-use
46952 | Εφαρμογέας κλιπ τριχωτού κεφαλής, μιας χρήσεως | Scalp clip applier, single-use
45717 | Εφαρμογέας κόμπου ράμματος, μιας χρήσης | Suture knot pusher, single-use
35697 | Εφαρμογέας οδοντιατρικής ρητίνης | Dental resin applicator
33466 | Εφαρμογέας πούδρας ΩΡΛ | ENT powder applicator
38412 | Εφαρμογέας συστήματος βραχυθεραπείας, χειροκίνητος, εγκεφάλου | Brachytherapy system applicator, manual, brain
38433 | Εφαρμογέας συστήματος βραχυθεραπείας, αυτόματης μεταφόρτωσης, αιμοφόρων αγγείων | Brachytherapy system applicator, remote afterloading, blood vessel
38411 | Εφαρμογέας συστήματος βραχυθεραπείας, αυτόματης μεταφόρτωσης, βρογχικός | Brachytherapy system applicator, remote afterloading, bronchial
38436 | Εφαρμογέας συστήματος βραχυθεραπείας, αυτόματης μεταφόρτωσης, γενικής χρήσης | Brachytherapy system applicator, remote afterloading, general-purpose
38417 | Εφαρμογέας συστήματος βραχυθεραπείας, αυτόματης μεταφόρτωσης, γλώσσας | Brachytherapy system applicator, remote afterloading, tongue
38413 | Εφαρμογέας συστήματος βραχυθεραπείας, αυτόματης μεταφόρτωσης, εγκεφάλου | Brachytherapy system applicator, remote afterloading, brain
38407 | Εφαρμογέας συστήματος βραχυθεραπείας, αυτόματης μεταφόρτωσης, κολπικός | Brachytherapy system applicator, remote afterloading, vaginal
38419 | Εφαρμογέας συστήματος βραχυθεραπείας, αυτόματης μεταφόρτωσης, λαιμού | Brachytherapy system applicator, remote afterloading, neck
38421 | Εφαρμογέας συστήματος βραχυθεραπείας, αυτόματης μεταφόρτωσης, οισοφάγου | Brachytherapy system applicator, remote afterloading, oesophagus
38431 | Εφαρμογέας συστήματος βραχυθεραπείας, αυτόματης μεταφόρτωσης, ορθού/πρωκτού | Brachytherapy system applicator, remote afterloading, rectal/anal
38429 | Εφαρμογέας συστήματος βραχυθεραπείας, αυτόματης μεταφόρτωσης, ουροδόχου κύστεως | Brachytherapy system applicator, remote afterloading, bladder
38425 | Εφαρμογέας συστήματος βραχυθεραπείας, αυτόματης μεταφόρτωσης, παγκρέατος | Brachytherapy system applicator, remote afterloading, pancreas
38427 | Εφαρμογέας συστήματος βραχυθεραπείας, αυτόματης μεταφόρτωσης, προστάτη | Brachytherapy system applicator, remote afterloading, prostate
38415 | Εφαρμογέας συστήματος βραχυθεραπείας, αυτόματης μεταφόρτωσης, ρινοφάρυγγα | Brachytherapy system applicator, remote afterloading, nasopharynx
38409 | Εφαρμογέας συστήματος βραχυθεραπείας, αυτόματης μεταφόρτωσης, τραχηλικός/ενδομήτριος | Brachytherapy system applicator, remote afterloading, cervical/endometrial
38423 | Εφαρμογέας συστήματος βραχυθεραπείας, αυτόματης μεταφόρτωσης, χοληφόρου σωλήνα | Brachytherapy system applicator, remote afterloading, bile duct
38408 | Εφαρμογέας συστήματος βραχυθεραπείας, τραχηλικός/ενδομήτριος | Brachytherapy system applicator, manual, cervical/endometrial
38432 | Εφαρμογέας συστήματος βραχυθεραπείας, χειροκίνητος, αιμοφόρων αγγείων | Brachytherapy system applicator, manual, blood vessel
38410 | Εφαρμογέας συστήματος βραχυθεραπείας, χειροκίνητος, βρογχικός | Brachytherapy system applicator, manual, bronchial
38435 | Εφαρμογέας συστήματος βραχυθεραπείας, χειροκίνητος, γενικής χρήσης | Brachytherapy system applicator, manual, general-purpose
38416 | Εφαρμογέας συστήματος βραχυθεραπείας, χειροκίνητος, γλώσσας | Brachytherapy system applicator, manual, tongue
38406 | Εφαρμογέας συστήματος βραχυθεραπείας, χειροκίνητος, κολπικός | Brachytherapy system applicator, manual, vaginal
38418 | Εφαρμογέας συστήματος βραχυθεραπείας, χειροκίνητος, λαιμού | Brachytherapy system applicator, manual, neck
38420 | Εφαρμογέας συστήματος βραχυθεραπείας, χειροκίνητος, οισοφάγου | Brachytherapy system applicator, manual, oesophagus
38430 | Εφαρμογέας συστήματος βραχυθεραπείας, χειροκίνητος, ορθού/πρωκτού | Brachytherapy system applicator, manual, rectal/anal
38428 | Εφαρμογέας συστήματος βραχυθεραπείας, χειροκίνητος, ουροδόχου κύστεως | Brachytherapy system applicator, manual, bladder
38434 | Εφαρμογέας συστήματος βραχυθεραπείας, χειροκίνητος, οφθαλμού | Brachytherapy system applicator, manual, eye
38424 | Εφαρμογέας συστήματος βραχυθεραπείας, χειροκίνητος, παγκρέατος | Brachytherapy system applicator, manual, pancreas
38426 | Εφαρμογέας συστήματος βραχυθεραπείας, χειροκίνητος, προστάτη | Brachytherapy system applicator, manual, prostate
38414 | Εφαρμογέας συστήματος βραχυθεραπείας, χειροκίνητος, ρινοφάρυγγα | Brachytherapy system applicator, manual, nasopharynx
38422 | Εφαρμογέας συστήματος βραχυθεραπείας, χειροκίνητος, χοληφόρου πόρου | Brachytherapy system applicator, manual, bile duct
45212 | Εφαρμογέας συστήματος δερματικού περιγραμματισμού, με υπέρυθρες | Skin contouring system applicator, infrared light
45213 | Εφαρμογέας συστήματος δερματικού περιγραμματισμού, ραδιοσυχνοτήτων, διπολικού | Skin contouring system applicator, radio-frequency, bipolar
45214 | Εφαρμογέας συστήματος δερματικού περιγραμματισμού, ραδιοσυχνοτήτων, μονοπολικού | Skin contouring system applicator, radio-frequency, monopolar
45453 | Εφαρμογέας συστήματος εκτομής καρδιακού ιστού | Cardiac tissue ablation system applicator
45221 | Εφαρμογέας συστήματος θεραπευτικής αγωγής δερματικής επιφάνειας, με LASER | Skin surface treatment system applicator, laser
45222 | Εφαρμογέας συστήματος θεραπευτικής αγωγής δερματικής επιφάνειας, φωτεινής ενέργειας | Skin surface treatment system applicator, light
40796 | Εφαρμογέας συστήματος υπερθερμίας, θερμαινόμενου ρευστού, ενδοσωματικός | Hyperthermia system applicator, heated fluid, intracorporeal
40795 | Εφαρμογέας συστήματος υπερθερμίας, θερμαινόμενου υγρού, εξωσωματικός | Hyperthermia system applicator, heated fluid, extracorporeal
40792 | Εφαρμογέας συστήματος υπερθερμίας, μικροκυμάτων, ενδοσωματικός | Hyperthermia system applicator, microwave, intracorporeal
40791 | Εφαρμογέας συστήματος υπερθερμίας, μικροκυμάτων, εξωσωματικός | Hyperthermia system applicator, microwave, extracorporeal
40794 | Εφαρμογέας συστήματος υπερθερμίας, ραδιοσυχνοτήτων, ενδοσωματικός | Hyperthermia system applicator, radio-frequency, intracorporeal
40793 | Εφαρμογέας συστήματος υπερθερμίας, ραδιοσυχνοτήτων, εξωσωματικός | Hyperthermia system applicator, radio-frequency, extracorporeal
33468 | Εφαρμογέας φαρμακευτικής αγωγής, ωτός, μη απορροφήσιμο | Ear wick, non-absorbable
46404 | Εφαρμογέας χειρουργικού αιμοστατικού κλιπ, επανεπεξεργασμένος | Surgical clip applier, haemostatic, reprocessed
36126 | Εφαρμογέας χειρουργικού αιμοστατικού κλιπ, μίας χρήσης | Surgical clip applier, haemostatic, single-use
44830 | Εφαρμογέας χειρουργικού παρεμβύσματος, διπλού καναλιού | Surgical sealant applicator, dual-channel
10173 | Εφαρμογέας, αντισηπτικού | Applicator, antiseptic
37449 | Εφαρμογέας, τοπικής αναισθησίας, επιφάνειας δέρματος | Topical anaesthesia applicator, dermal
31343 | Εφαρμογέας, τοπικής αναισθησίας, λαρυγγοτραχειακός | Topical anaesthesia applicator, laryngotracheal
46951 | Εφαρμοστής αγκτήρα τριχωτού κεφαλής, επαναχρησιμοποιήσιμος | Scalp clip applier, reusable
32591 | Εφαρμοστής συνδετήρα ανευρύσματος | Aneurysm clip applier
38782 | Εφαρμόστης υλικού οδοντιατρικής έμφραξης/ αποκατάστασης | Dental filling/restorative material applicator
35798 | Εφαρμοστής χειρουργικού συνδετήρα, αιμοστατικός, επαναχρησιμοποιήσιμος | Surgical clip applier, haemostatic, reusable
37240 | Ζεστό/κρύο επίθεμα, επαναχρησιμοποιήσιμο | Hot/cold pack, reusable
36020 | Ζυγαριά βάρους | Scale weight
36817 | Ζυγαριά βρεφών, μηχανική | Infant scale, mechanical
15053 | Ζυγαριά, αναπηρικής πολυθρόνας | Scale, wheelchair
35996 | Ζυγαριά, ασθενούς, ανάρτησης | Scale, patient, sling
35322 | Ζυγαριά, ασθενούς, καρέκλας | Scale, patient, chair
35321 | Ζυγαριά, ασθενούς, κλίνης | Scale, patient, bed
35323 | Ζυγαριά, ασθενούς, πατώματος | Scale, patient, floor
13459 | Ζυγός μέτρησης αίματος | Blood weighing scale
13457 | Ζυγός νεκροψίας | Autopsy scale
45515 | Ζυγός, ακριβείας, ηλεκτρονικός | Balance, precision, electronic
45516 | Ζυγός, ακριβείας, μηχανικός | Balance, precision, mechanical
45513 | Ζυγός, αναλυτικός, ηλεκτρονικός | Balance, analytical, electronic
45514 | Ζυγός, αναλυτικός, μηχανικός | Balance, analytical, mechanical
46548 | Ζυγός, μικροαναλυτικός | Balance, microanalytical
30884 | Ζώνη κήλης | Hernia girdle
35355 | Ζώνη κήλης ενηλίκων | Adult hernia belt
44848 | Ζώνη πλευρού | Rib belt
36213 | Ζώνη/ σύστημα ασφαλείας χρήστη αναπηρικού αμαξιδίου εντός οχήματος | Wheelchair occupant restraint, motor vehicle
40850 | Η/Υ ακτινοσκοπικού συστήματος ακτίνων Χ, αγγειογραφίας | Fluoroscopic x-ray system computer, angiography
40863 | Η/Υ θεραπευτικού συστήματος ακτίνων Χ | Therapeutic x-ray system computer
17532 | Η/Υ καταγραφής/επιβεβαίωσης συστήματος ακτινοθεραπείας | Radiation therapy treatment record/verify system computer
40862 | Η/Υ ραδιονουκλεϊδικού συστήματος ενεργοποίησης νετρονίων | Radionuclide neutron activation system computer
40856 | Η/Υ ραδιονουκλεϊδικού συστήματος τηλεθεραπείας | Radionuclide teletherapy system computer
40852 | Η/Υ συστήματος SPECT | SPECT system computer
40859 | Η/Υ συστήματος προσομοίωσης ακτινοθεραπείας | Radiation therapy simulator system computer
40849 | Η/Υ συστήματος CT | CT system computer
40844 | Η/Υ συστήματος MRI | MRI system computer
40851 | Η/Υ συστήματος PET | PET system computer
40847 | Η/Υ συστήματος ακτίνων Χ, διαγνωστικού, γενικής χρήσης | X-ray system computer, diagnostic, general-purpose
40846 | Η/Υ συστήματος απεικόνισης μέτρησης οστικής απορρόφησης, πολλαπλών χρήσεων | Bone absorptiometric imaging computer, multi-purpose
36497 | Η/Υ συστήματος βραχυθεραπείας | Brachytherapy system computer
40853 | Η/Υ συστήματος γάμμα κάμερας | Gamma camera system computer
40861 | Η/Υ συστήματος στερεοτακτικής ακτινοχειρουργικής | Stereotactic radiosurgical system computer
40860 | Η/Υ συστήματος σχεδιασμού ακτινοθεραπείας | Radiation therapy treatment planning system computer
40845 | Η/Υ συστήματος υπερήχων | Ultrasound imaging system computer
40857 | Η/Υ συστήματος υπερθερμίας | Hyperthermia system computer
36502 | Η/Υ συτήματος επιταχυντή | Accelerator system computer
40848 | Η/Υοδοντιατρικού συστήματος ακτίνων Χ | Dental x-ray system computer
14302 | Ηθμός ούρων | Urine strainer
32520 | Ηλεκρονικός ρυθμιστής σήματος, φυσιολογικός | Electronic signal conditioner, physiological
33205 | Ηλεκτρική οδοντόβουρτσα | Toothbrush, line-powered
47487 | Ηλεκτρικό καλώδιο ιατροτεχνολογικού προϊόντος, γενικής χρήσης | Medical device electrical cable, general-purpose
44044 | Ηλεκτρικός αγωγός συστήματος ηλεκτρικής διέγερσης καρδιακής μυοπλασίας | Cardiac myoplasty electrical stimulation system lead
36241 | Ηλεκτρικός αγωγός απινιδωτή / βηματοδότη | Defibrillator/pacemaker lead
35853 | Ηλεκτρικός αγωγός απινιδωτή, εμφυτεύσιμος | Defibrillator lead, implantable
47106 | Ηλεκτρικός αγωγός βηματοδότησης, εμφυτεύσιμος, ενδοκαρδιακός, έκλυσης φαρμάκου | Pacing lead, implantable, endocardial, drug-eluting
35223 | Ηλεκτρικός αγωγός βηματοδότησης, εμφυτεύσιμος, ενδοκαρδίου | Pacing lead, implantable, endocardial
35039 | Ηλεκτρικός αγωγός βηματοδότησης, εμφυτεύσιμος, επικαρδίου | Pacing lead, implantable, epicardial
45966 | Ηλεκτρικός αγωγός βηματοδότησης, εξωτερικός, διαθωρακικός | Pacing lead, external, transthoracic
41474 | Ηλεκτρικός αγωγός βηματοδότησης, εξωτερικός, διαοισοφαγικός | Pacing lead, external, transoesophageal
36052 | Ηλεκτρικός αγωγός βηματοδότησης, εξωτερικός, ενδοοισοφαγικός, επαναχρησιμοποιήσιμος | Pacing lead, external, transoesophageal, reusable
44040 | Ηλεκτρικός αγωγός ηλεκτρικής διέγερσης νευρικού ιστού | Neural-tissue electrical stimulation lead
35562 | Ηλεκτρικός αγωγός ηλεκτροκαρδιογράφου | Electrocardiograph lead
36038 | Ηλεκτρικός αγωγός ηλεκτροκαρδιογράφου, ακτινοδιαυγές | Electrocardiograph lead, radiolucent
35750 | Ηλεκτρικός αγωγός ηλεκτρομυογραφίας | Electromyograph cable/lead
44041 | Ηλεκτρικός αγωγός συστήματος ηλεκτρικής διέγερσης πνευμονογαστρικού νεύρου | Vagus nerve electrical stimulation system lead
43441 | Ηλεκτρικός αγωγός συστήματος ηλεκτρικής διέγερσης, επαναχρησιμοποιήσιμο | Electrical stimulation system lead, reusable
34374 | Ηλεκτρικός αγωγός συστήματος ηλεκτρικής διέγερσης, μίας χρήσης | Electrical stimulation system lead, single-use
11482 | Ηλεκτροαμφιβλειστροειδογράφος | Electroretinograph
16034 | Ηλεκτρογλωσσογράφημα | Electroglottograph
44013 | Ηλεκτρόδιο / ηλεκτρικός αγωγός θεραπευτικού συστήματος ηλεκτροσπασμών, επαναχρησιμοποιήσιμο | Electroconvulsive therapy system electrode/lead, reusable
11444 | Ηλεκτρόδιο / ηλεκτρικός αγωγός θεραπευτικού συστήματος ηλεκτροσπασμών, μίας χρήσης | Electroconvulsive therapy system electrode/lead, single-use
36128 | Ηλεκτρόδιο αερίων αίματος, pH | Blood gas electrode, pH
35033 | Ηλεκτρόδιο αερίων αίματος, διοξειδίου του άνθρακα | Blood gas electrode, carbon dioxide
35034 | Ηλεκτρόδιο αερίων αίματος, οξυγόνου | Blood gas electrode, oxygen
11434 | Ηλεκτρόδιο άκρου καθετήρα | Catheter-tip electrode
45208 | Ηλεκτρόδιο αλληλοθλαστικής θεραπευτικής μονάδας | Interferential therapy unit electrode
15033 | Ηλεκτρόδιο απινιδωτή, εξωτερικό, επαναχρησιμοποιήσιμο | Defibrillator electrode, external, reusable
47055 | Ηλεκτρόδιο απινιδωτή, εξωτερικό, μίας χρήσης | Defibrillator electrode, external, single-use
45204 | Ηλεκτρόδιο απινιδωτή, εσωτερικό | Defibrillator electrode, internal
37485 | Ηλεκτρόδιο αποτριχωτικής τσιμπίδας | Epilator tweezer electrode
38798 | Ηλεκτρόδιο βελόνας αποτρίχωσης | Epilator needle electrode
46076 | Ηλεκτρόδιο βηματοδότη, διαδερμικό | Pacemaker electrode, transcutaneous
35038 | Ηλεκτρόδιο εμβρυακού κρανίου | Foetal scalp electrode
16995 | Ηλεκτρόδιο ενδοκαρδιακό | Intracardiac electrode
33900 | Ηλεκτρόδιο επιλεκτικών ιόντων, κάλιου, in vivo | Ion-selective electrode, potassium, in vivo
30203 | Ηλεκτρόδιο εργαστηριακού Phμέτρου | Laboratory pH electrode
11460 | Ηλεκτρόδιο ηλεκτροαμφιβληστροειδογράφου | Electroretinograph electrode
17460 | Ηλεκτρόδιο ηλεκτροκαρδιογράφου, για νεογνά | Electrocardiograph electrode, neonatal
42489 | Ηλεκτρόδιο ηλεκτροκαρδιογράφου, επαναχρησιμοποιήσιμο | Electrocardiograph electrode, reusable
35035 | Ηλεκτρόδιο ηλεκτροκαρδιογράφου, μίας χρήσης | Electrocardiograph electrode, single-use
11441 | Ηλεκτρόδιο ηλεκτρομυογράφου | Electromyograph electrode
11442 | Ηλεκτρόδιο ηλεκτρονυσταγμογράφου | Electronystagmograph electrode
35036 | Ηλεκτρόδιο ηλεκτροοφθαλμογράφου | Electrooculograph electrode
38816 | Ηλεκτρόδιο ηλεκτροχειρουργικής ενδοθεραπείας, επαναχρησιμοποιήσιμο | Electrosurgical endotherapy electrode, reusable
44718 | Ηλεκτρόδιο ηλεκτροχειρουργικής ενδοθεραπείας, επανεπεξεργασμένο | Electrosurgical endotherapy electrode, reprocessed
38817 | Ηλεκτρόδιο ηλεκτροχειρουργικής ενδοθεραπείας, μίας χρήσης | Electrosurgical endotherapy electrode, single-use
44683 | Ηλεκτρόδιο ηλεκτροχειρουργικού διαθερμικού συστήματος, ενεργό, επαναχρησιμοποιήσιμο | Electrosurgical diathermy system electrode, active, reusable
40932 | Ηλεκτρόδιο ηλεκτροχειρουργικού διαθερμικού συστήματος, ενεργό, επανεπεξεργασμένο | Electrosurgical diathermy system electrode, active, reprocessed
44684 | Ηλεκτρόδιο ηλεκτροχειρουργικού διαθερμικού συστήματος, ενεργό, μίας χρήσης | Electrosurgical diathermy system electrode, active, single-use
42551 | Ηλεκτρόδιο ηλεκτροχειρουργικού διαθερμικού συστήματος, επιστροφής, επαναχρησιμοποιήσιμο | Electrosurgical diathermy system electrode, return, reusable
11500 | Ηλεκτρόδιο ηλεκτροχειρουργικού διαθερμικού συστήματος, επιστροφής, μίας χρήσης | Electrosurgical diathermy system electrode, return, single-use
34479 | Ηλεκτρόδιο θεραπευτικού συστήματος διαθερμίας, βραχέων κυμάτων | Diathermy treatment system electrode, short wave
44661 | Ηλεκτρόδιο καρδιακής ηλεκτροχειρουργικής διαθερμίας | Cardiac electrosurgical diathermy electrode
47161 | Ηλεκτρόδιο κυστεοτόμου ηλεκτροχειρουργικής ενδοθεραπείας | Electrosurgical endotherapy cystotome electrode
35037 | Ηλεκτρόδιο οισοφάγου | Oesophageal electrode
45576 | Ηλεκτρόδιο προκλητής απόκρισης, οπτικό | Evoked-response electrode, visual
15137 | Ηλεκτρόδιο στομαχικού pH | Stomach pH electrode
47029 | Ηλεκτρόδιο σύστημα ηλεκτρικής διέγερσης ελέγχου διαδερμικού εκτραχηλισμού | Percutaneous incontinence-control electrical stimulation system electrode
46305 | Ηλεκτρόδιο συστήματος ιοντοφόρησης, με επιστροφή | Iontophoresis system electrode, return
35995 | Ηλεκτρόδιο συστήματος TENS | TENS system electrode
45049 | Ηλεκτρόδιο συστήματος δερματικού περιγραμματισμού, με επιστροφή, ραδιοσυχνοτήτων | Skin contouring system electrode, return, radio-frequency
11461 | Ηλεκτρόδιο συστήματος εφίδρωσης με ιοντοφόρηση | Iontophoresis sweat induction system electrode
44045 | Ηλεκτρόδιο συστήματος ηλεκτρικής διέγερσης ελέγχου ακράτειας, εμφυτεύσιμο | Incontinence-control electrical stimulation system electrode, implantable
36050 | Ηλεκτρόδιο συστήματος ηλεκτρικής διέγερσης ελέγχου ακράτειας, μη εμφυτεύσιμο | Incontinence-control electrical stimulation system electrode, nonimplantable
46636 | Ηλεκτρόδιο συστήματος ηλεκτρικής διέγερσης ελέγχου ακράτειας, μη εμφυτεύσιμο, με τηλεχειρισμό | Incontinence-control electrical stimulation system electrode, nonimplantable, remote control
45633 | Ηλεκτρόδιο συστήματος ηλεκτροκαυτηριασμού | Electrocautery system electrode
46304 | Ηλεκτρόδιο συστήματος παροχής φαρμάκου με ιοντοφόρηση, ενεργό | Iontophoresis drug delivery system electrode, active
32545 | Ηλεκτρόδιο, εγκεφαλικού φλοιού | Electrode, cortical
30194 | Ηλεκτρόδιο, εκλεκτικό ιόντων, αμμωνίας | Ion-selective electrode, ammonia
30195 | Ηλεκτρόδιο, εκλεκτικό ιόντων, ασβεστίου | Ion-selective electrode, calcium
30208 | Ηλεκτρόδιο, εκλεκτικό ιόντων, γαλακτικού | Ion-selective electrode, lactate
30202 | Ηλεκτρόδιο, εκλεκτικό ιόντων, διοξειδίου του άνθρακα | Ion-selective electrode, carbon dioxide
30199 | Ηλεκτρόδιο, εκλεκτικό ιόντων, καλίου | Ion-selective electrode, potassium
30205 | Ηλεκτρόδιο, εκλεκτικό ιόντων, κρεατινίνης | Ion-selective electrode, creatinine
30197 | Ηλεκτρόδιο, εκλεκτικό ιόντων, λιθίου | Ion-selective electrode, lithium
30198 | Ηλεκτρόδιο, εκλεκτικό ιόντων, μαγνησίου | Ion-selective electrode, magnesium
30207 | Ηλεκτρόδιο, εκλεκτικό ιόντων, μη ενζυματικά γλυκοζυλιωμένης αιμοσφαιρίνης | Ion-selective electrode, glycated haemoglobin
30200 | Ηλεκτρόδιο, εκλεκτικό ιόντων, νατρίου | Ion-selective electrode, sodium
30204 | Ηλεκτρόδιο, εκλεκτικό ιόντων, οξυγόνου | Ion-selective electrode, oxygen
30209 | Ηλεκτρόδιο, εκλεκτικό ιόντων, ουρίας | Ion-selective electrode, urea
38519 | Ηλεκτρόδιο, εκλεκτικό ιόντων, ουρικού οξέος | Ion-selective electrode, uric acid
30196 | Ηλεκτρόδιο, εκλεκτικό ιόντων, χλωριούχων | Ion-selective electrode, chloride
11440 | Ηλεκτρόδιο, ηλεκτροεγκεφαλογράφου | Electroencephalograph electrode
17554 | Ηλεκτροεγκεφαλογραφικό κασκέτο κεφαλής με ηλεκτρόδια | Electroencephalograph electrode head cap
11467 | Ηλεκτροεγκεφαλογράφος | Electroencephalograph
44422 | Ηλεκτροκαρδιογραφικός αναλυτής | Electrocardiographic analyser
11407 | Ηλεκτροκαρδιογράφος, γενικής χρήσεως | Electrocardiograph, general-purpose
11402 | Ηλεκτροκαρδιοπεριμετρογράφος | Electrocardiocontourograph
17495 | Ηλεκτροκοχλιογράφημα | Electrocochleograph
36596 | Ηλεκτρόμετρο ακτινοβολίας | Radiation electrometer
11474 | Ηλεκτρομυογράφος | Electromyograph
34972 | Ηλεκτρονικός υπολογιστής συστήματος καρδιακής χαρτογράφησης | Cardiac mapping system computer
35447 | Ηλεκτρονικός υπολογιστής συστήματος παρακολούθησης στρές κατά τη διάρκεια άσκησης | Stress exercise monitoring system computer
38452 | Ηλεκτρονικός υπολογιστής, γραφείου | Computer, desktop
36658 | Ηλεκτρονικός υπολογιστής, κεντρικός | Computer, mainframe
38453 | Ηλεκτρονικός υπολογιστής, φορητός | Computer, laptop
38455 | Ηλεκτρονικός υπολογιστής, χειρός | Computer, palmtop
11479 | Ηλεκτρονυσταγμογράφος | Electronystagmograph
11480 | Ηλεκτροοφθαλμογράφος | Electrooculograph
45804 | Ηλεκτροφόρο καλωδιο ισχύς | Electrical mains power cable
34003 | Ήλος (καρφί) εσωτερικής οστεοσύνθεσης ισχίου | Hip internal fixation system
38334 | Ημιαγωγός στερεάς κατάστασης, ακτινοβολίας | Radiation solid-state semiconductor
38446 | Ήπιος θερμαντήρας, αίματος / διαλύματος, υψηλής ροής | Blood/fluid warmer, high-flow
31810 | Ήπιος θερμαντήρας, αναισθητικών διαλυμάτων | Anaesthetic warmer
34056 | Ηχητική κασέτα με μαγνητοταινία | Audio cassette tape
35634 | Ηχητικός καταγραφέας με κασέτα μαγνητοταινίας | Audio cassette tape recorder
36982 | Ηχοβόλος κεφαλή συστήματος απεικονιστικών υπερήχων, εξωσωματική, οφθαλμική | Ultrasound imaging system transducer, extracorporeal, ophthalmic
11387 | Ηχοεγκεφαλογράφημα | Echoencephalograph
40519 | Θάλαμος αερισμού αιθυλενοξειδίου | Ethylene oxide aerating chamber
46974 | Θάλαμος ανάνηψης νηπίου | Infant resuscitation cabinet
36072 | Θάλαμος ασθενούς, αντίστροφης απομόνωσης | Patient chamber, reverse isolation
35129 | Θάλαμος ασθενούς, απομόνωσης | Patient chamber, isolation
33868 | Θάλαμος ασθενούς, απομόνωσης, μεταφερόμενος | Patient chamber, isolation, transportable
38142 | Θάλαμος ασθενούς, καταψύξεως | Patient chamber, freezing
20652 | Θάλαμος βιολογικής ασφάλειας, κατηγορίας Ι | Biological safety cabinet, class I
20653 | Θάλαμος βιολογικής ασφάλειας, κατηγορίας ΙΙ | Biological safety cabinet, class II
20654 | Θάλαμος βιολογικής ασφάλειας, κατηγορίας ΙΙΙ | Biological safety cabinet, class III
16327 | Θάλαμος εξομοίωσης περιβάλλοντικών συνθηκών | Environmental chamber
17129 | Θάλαμος ζυγού | Balance chamber
18048 | Θάλαμος θεραπείας με φαρμακευτικό σκεύασμα, επικίνδυνου αερολύματος | Medication therapy chamber, hazardous aerosol
10540 | Θάλαμος θέρμανσης | Warming chamber
16533 | Θάλαμος κατάψυξης | Freezing chamber
40522 | Θάλαμος νηματικής ροής αέρα | Laminar airflow chamber
35736 | Θάλαμος παρατήρησης αντικειμένων, υπό υπεριώδες φως | Ultraviolet view box
45635 | Θάλαμος στεγνώματος / αποθήκευσης ενδοσκοπίου | Endoscope drying/storage chamber
35575 | Θάλαμος στεγνώσεως, γενικής χρήσης | Drying chamber, general-purpose
16335 | Θάλαμος, αναεροβίων | Chamber, anaerobic
40523 | Θάλαμος, εκκένωσης χημικών αναθυμιάσεων | Chamber, chemical fume-evacuating
35737 | Θάλαμος, ξήρανσης | Chamber, desiccating
11973 | Θεμοανταλλάκτης συστήματος καρδιοπνευμονικής παράκαμψης | Cardiopulmonary bypass system heat exchanger
32266 | Θεραπευτική τράπεζα / καναπές, μη τροφοδοτούμενο | Therapy table/couch, non-powered
32264 | Θεραπευτική τράπεζα / καναπές, τροφοδοτούμενο | Therapy table/couch, powered
34852 | Θεραπευτική τράπεζα / καναπές, φορητή | Therapy table/couch, portable
47403 | Θεραπευτικό προϊόν αντιπερισπασμού | Diversionary therapy device
47199 | Θεραπευτικό σύστημα ακράτειας με ραδιοσυχνότητες | Radio-frequency incontinence treatment system
36456 | Θεραπευτικό σύστημα ακτίνων Χ, ακτίνων grenz | Therapeutic x-ray system, grenz ray
46997 | Θεραπευτικό σύστημα ανταλλαγής πλάσματος | Therapeutic plasma exchange system
45207 | Θεραπευτικό σύστημα διαθερμίας, βραχέων κυμάτων | Diathermy treatment system, short wave
11245 | Θεραπευτικό σύστημα διαθερμίας, μικροκυμάτων | Diathermy treatment system, microwave
34668 | Θεραπευτικό σύστημα διαθερμίας, ραδιοκυμάτων, οικιακής χρήσης | Diathermy treatment system, short wave, home-use
36006 | Θεραπευτικό σύστημα ηλεκτρικής διέγερσης σκολίωσης | Scoliosis-treatment electrical stimulation system
11484 | Θεραπευτικό σύστημα ηλεκτροσπασμών | Electroconvulsive therapy system
47152 | Θεραπευτικός αναπνευστήρας, αναπνοής θετικής πίεσης | Therapeutic positive pressure breathing ventilator
45437 | Θεραπευτικός ιονιστής αέρα, σταθερός | Therapeutic air ionizer, stationary
45436 | Θεραπευτικός ιονιστής αέρα, φορητός | Therapeutic air ionizer, portable
36815 | Θερμαινόμενη πλάκα | Heating plate
44290 | Θερμαντήρας / Επωαστήρας υποβοηθούμενης αναπαραγωγής | Assisted reproduction heater/incubator
17506 | Θερμαντήρας γέλης | Gel warmer
37515 | Θερμαντήρας διαλύματος περιτοναϊκής αιμοκάθαρσης | Peritoneal dialysis dialysate warmer
46944 | Θερμαντήρας δοκιμαστικού σωλήνα | Test tube heater
36816 | Θερμαντήρας εργαλείων | Instrument warmer
34098 | Θερμαντήρας λαβίδας | Forceps warmer
36364 | Θερμαντήρας φιάλης | Bottle warmer
10447 | Θερμαντήρας, αίματος / υγρών πριν από την έγχυση | Blood/fluid warmer
17433 | Θερμαντήρας, νηπίου, κινητός | Heater, infant, mobile
36812 | Θερμαντήρας, νηπίου/τοπικής χρήσης | Heater, infant/regional-body
36855 | Θερμαντήρας, ολικού σώματος | Heater, full-body
33594 | Θερμαντήρας, περινεικός | Heater, perineal
10338 | Θερμαντής σκωραμίδων | Bedpan warmer
38469 | Θερμαντικές κυψελίδες | Hot pack heating unit
36897 | Θερμαντική καλύπτρα θερμοκοιτίδας | Infant incubator heater hood
15105 | Θερμαντικό σώμα | Heating block
34891 | Θερμιδικό αιθουσαίο σύστημα διέγερσης | Caloric vestibular-stimulation system
37155 | Θερμική δίοδος ηλεκτροχειρουργικής ενδοθεραπείας, επαναχρησιμοποιήσιμη | Electrosurgical endotherapy thermal diode, reusable
38828 | Θερμική δίοδος ηλεκτροχειρουργικής ενδοθεραπείας, μιας χρήσης | Electrosurgical endotherapy thermal diode, single-use
32965 | Θερμό / ψυχρό πακέτο, με κυκλοφορία νερού | Hot/cold pack, circulating-water
34971 | Θερμό επίθεμα, ατμού | Hot pack, moist-heat
37697 | Θερμό επίθεμα, χημικό | Hot pack, chemical
37079 | Θερμό σύρμα παραγωγής φραγμών δέσμης ακτινοβολίας ακτινοθεραπείας | Radiation therapy beam block production hot-wire
46558 | Θερμό τζελ θεραπείας | Warm treatment gel
40555 | Θερμό/ψυχρό επίθεμα, μιας χρήσης | Hot/cold pack, single-use
13318 | Θερμοανταλλάκτης, τοπικής διαπότισης | Heat exchanger, regional perfusion
36731 | Θερμογραφική κάμερα | Thermographic camera
36742 | Θερμοκοιτίδα, ανοιχτή | Infant incubator, open
35121 | Θερμοκοιτίδα, μεταφερόμενη | Infant incubator, transportable
36025 | Θερμοκοιτίδα, σταθερή | Infant incubator, stationary
36110 | Θερμομετρικός αναλυτής γονιμότητας | Thermometric fertility analyser
14032 | Θερμόμετρο, ηλεκτρονικό, <προσδιορίστε> | Thermometer, electronic, <specify>
14035 | Θερμόμετρο, ηλεκτρονικό, διαλείπων | Thermometer, electronic, intermittent
17887 | Θερμόμετρο, ηλεκτρονικό, με υπέρυθρες, για αυτί | Thermometer, electronic, infrared, ear
17888 | Θερμόμετρο, ηλεκτρονικό, με υπέρυθρες, για δέρμα | Thermometer, electronic, infrared, skin
14034 | Θερμόμετρο, ηλεκτρονικό, συνεχές | Thermometer, electronic, continuous
35942 | Θερμόμετρο, ηλεκτρονικό, φωσφορίζων / με οπτική ίνα | Thermometer, electronic, phosphorescent/fibreoptic
35397 | Θερμόμετρο, τριχοειδούς αγγείου, υδραργύρου | Thermometer, capillary, mercury
34343 | Θερμόμετρο, τριχοειδούς βαθμονόμησης, με αλκοόλ | Thermometer, capillary, alcohol
33618 | Θερμόμετρο, υγρών κρυστάλλων | Thermometer, liquid crystal
35899 | Θερμόμετρο, χρωματικής ένδειξης | Thermometer, colour-indicating
40896 | Θερμοπλαστικό σταθεροποίησης θέσης ασθενούς | Patient positioning thermoplastic mould
36785 | Θερμοστάτης, γενικής χρήσης | Thermostat, general-purpose
31824 | Θερμοστάτης, επεξεργαστή φιλμ ακτίνων Χ | X-ray film processor thermostat
37028 | Θερμοστάτης, εργαστηριακός | Laboratory thermostat
37328 | Θερμοφόρα, αέρος | Heating pad system, air
37329 | Θερμοφόρα, ηλεκτρική | Heating pad system, electric
46248 | Θερμοφόρα, με χημικά αντιδρούμενη γέλη | Heating pad, chemically-reactive gel
35257 | Θήκες αγγειακές | Vascular booties
38495 | Θήκη αντικειμένων αναπηρικού αμαξιδίου | Wheelchair article holder
12501 | Θήκη ιατρικού διαγράμματος ασθενούς | Medical chart holder
32992 | Θήκη πατερίτσας/βακτηρίας αναπηρικού αμαξιδίου | Wheelchair crutch/cane holder
31064 | Θήκη συγκράτησης χαρτιού υγείας | Toilet paper holder
16581 | Θήκη φακών επαφής | Contact lens case
38478 | Θήλαστρο, τροφοδοτούμενο με ηλεκτροφόρο καλώδιο | Breast pump, line-powered
38477 | Θήλαστρο, χειροκίνητο | Breast pump, manually-powered
16761 | Θηλή φιάλης σίτισης βρέφους | Infant feeding bottle nipple
37312 | Θόλος μεταγωγέας, πίεσης, επαναχρησιμοποιήσιμος | Transducer dome, pressure, reusable
37257 | Θόλος μεταγωγέας, πίεσης, μιας χρήσης | Transducer dome, pressure, single-use
46313 | Θραύστης γύψου | Cast breaker
46814 | Θρεπτικό διάλυμα αποθήκευσης αίματος | Blood storage solution, nutritional
35962 | Θρεπτικό υλικό καλλιεργειών, καλλιέργειας / ταυτοποίησης ιών | Culture medium, viral cultivation/identification
30647 | Θρεπτικό υλικό καλλιεργειών, αίματος, ενήλικα, αυτόματο | Culture medium, blood, adult, automatic
41227 | Θρεπτικό υλικό καλλιεργειών, αίματος, παιδιατρικό, αυτόματο | Culture medium, blood, paediatric, automatic
33545 | Θρεπτικό υλικό καλλιεργειών, ανίχνευσης μυκοπλάσματος | Culture medium, Mycoplasma detection
33367 | Θρεπτικό υλικό καλλιεργειών, απομόνωσης κοκκοβάκιλλου Neisseria, παθογόνου | Culture medium, Neisseria isolation, pathogenic
30635 | Θρεπτικό υλικό καλλιεργειών, απομόνωσης μυκοβακτηρίου | Culture medium, Mycobacterium isolation
33352 | Θρεπτικό υλικό καλλιεργειών, εκλεκτικό / διαφοροποιητικό | Culture medium, selective/differential
33353 | Θρεπτικό υλικό καλλιεργειών, εκλεκτικό / μη-διαφοροποιητικό | Culture medium, selective/non-differential
33368 | Θρεπτικό υλικό καλλιεργειών, ελέγχου ευπάθειας μικροοργανισμών σε αντιβιοτικά | Culture medium, antimicrobial susceptibility test
42935 | Θρεπτικό υλικό καλλιεργειών, ελέγχου ευπάθειας μικροοργανισμών σε αντιβιοτικά, μέθοδος αραίωσης | Culture medium, antimicrobial susceptibility test, dilution method
36030 | Θρεπτικό υλικό καλλιεργειών, εμπλουτισμένο | Culture medium, enriched
30671 | Θρεπτικό υλικό καλλιεργειών, ιστών | Culture medium, tissue
30642 | Θρεπτικό υλικό καλλιεργειών, καλλιέργειας / ταυτοποίησης βακτηρίων | Culture medium, bacterial cultivation/identification
30664 | Θρεπτικό υλικό καλλιεργειών, καλλιέργειας / ταυτοποίησης ζύμης/μυκήτων | Culture medium, yeast/fungal cultivation/identification
36214 | Θρεπτικό υλικό καλλιεργειών, μεταφοράς | Culture medium, transport
33355 | Θρεπτικό υλικό καλλιεργειών, μεταφοράς, αναερόβιο | Culture medium, transport, anaerobic
33351 | Θρεπτικό υλικό καλλιεργειών, μη εκλεκτικό / διαφοροποιητικό | Culture medium, non-selective/differential
33350 | Θρεπτικό υλικό καλλιεργειών, μη εκλεκτικό / μη-διαφοροποιητικό | Culture medium, non-selective/non-differential
33345 | Θρεπτικό υλικό καλλιεργειών, ποσοτικού προσδιορισμού αμινοξέων | Culture medium, amino acid assay
33346 | Θρεπτικό υλικό καλλιεργειών, ποσοτικού προσδιορισμού αντιβιοτικών | Culture medium, antibiotic assay
33347 | Θρεπτικό υλικό καλλιεργειών, ποσοτικού προσδιορισμού βιταμινών | Culture medium, vitamin assay
36914 | Θύρα συγκράτησης φιλμ ακτινοθεραπείας | Radiation therapy port film device
35398 | Θωρακοσκόπιο, άκαμπτο | Thoracoscope, rigid
45101 | Θωρακοσκόπιο, εύκαμπτο, με βίντεο | Thoracoscope, flexible, video
36639 | Θωρακοσκόπιο, εύκαμπτο, με οπτική ίνα | Thoracoscope, flexible, fibreoptic
15962 | Ιατρικό διάγραμμα, καταστάσεως ασθενούς | Medical chart, patient data
12500 | Ιατρικός σάκκος | Medical bag
35124 | Ικρίωμα ενσωμάτωσης ιατροτεχνολογικών προϊόντων | Medical device integration rack
40736 | Ικρίωμα ραδιονουκλεϊδικού συστήματος τηλεθεραπείας | Radionuclide teletherapy system gantry
36757 | Ικρίωμα στοιχείου συστήματος παρακολούθησης ασθενή | Patient monitoring system module rack
40729 | Ικρίωμα συστήματος CT | CT system gantry
40730 | Ικρίωμα συστήματος MRI | MRI system gantry
40732 | Ικρίωμα συστήματος PET | PET system gantry
40731 | Ικρίωμα συστήματος SPECT | SPECT system gantry
40733 | Ικρίωμα συστήματος γάμμα κάμερας | Gamma camera system gantry
40735 | Ικρίωμα συστήματος επιταχυντή | Accelerator system gantry
46496 | Ικρίωμα συστήματος μαγνητοεγκεφαλογράφου | Magnetoencephalography system gantry
46494 | Ικρίωμα συστήματος μαγνητοκαρδιογράφου | Magnetocardiography system gantry
40737 | Ικρίωμα συστήματος υπερθερμίας | Hyperthermia system gantry
46526 | Ιμάντας ελκτικού συστήματος | Traction system belt
35709 | Ιμάντας ηλεκτροδίου, επαναχρησιμοποιήσιμος | Electrode strap, reusable
37318 | Ιμάντας ηλεκτροδίου, πίεσης, μιας χρήσης | Electrode strap, single-use
13810 | Ιμάντας κλείδας | Clavicle strap
31254 | Ιμάντας μάσκας προσώπου, αναισθησίας | Anaesthesia face mask strap
30114 | Ιμάντας μεταφοράς | Conveyor, belt
44892 | Ιμάντας συσκευής ανάνηψης | Resuscitator band
36823 | Ιξωδόμετρο, ηλεκτρονικό | Viscometer, electronic
43952 | Ιξωδόμετρο, μηχανικό | Viscometer, mechanical
18148 | Κάγκελο τοκετού | Obstetrical birthing bar
14427 | Κάδος, μάκτρου | Bucket, swab
34849 | Καθαρισμός αερίων, συστήματος αναισθησίας | Anaesthesia workstation gas scavenger
10995 | Καθαριστής φακών επαφής, ηλεκτρικός | Contact lens thermal cleaner, line-powered
45860 | Καθαριστής φακών επαφής, με μπαταρία | Contact lens thermal cleaner, battery-powered
44734 | Καθαριστής, ορθοδοντικής εφαρμογής, αυτόματος | Orthodontic appliance cleaner, automatic
35871 | Καθαριστικό οδοντοστοιχίας | Denture cleanser
46205 | Καθαριστικό δέρματος, εκτεθειμένου σε εκκρίσεις | Skin cleanser, secretion/excreta
44736 | Καθαριστικό ορθοδοντικής εφαρμογής | Orthodontic appliance cleanser
44963 | Καθαριστικό φακού ενδοσκοπίου | Endoscope lens cleaner
13997 | Καθεκτικός σύνδεσμος θυρεοειδούς | Thyroid tenaculum
13998 | Καθεκτικός σύνδεσμος μήτρας | Uterine tenaculum
33923 | Καθετήρας / Βαλβίδα, έγχυσης / ένεσης , εμφυτεύσιμο | Infusion/injection port/catheter, implantable
34915 | Καθετήρας / διαστολέας, οισοφαγικός με μπαλόνι | Oesophageal balloon catheter/dilator
46353 | Καθετήρας αγγειογραφίας, επανεπεξεργασμένος | Angiographic catheter, reprocessed
44088 | Καθετήρας αγγειοπλαστικής, διαστολής, στεφανιαίος, με εξαρτήματα κοπής/ | Angioplasty catheter, balloon dilatation, coronary, cutting/scoring
37278 | Καθετήρας αιμοκάθαρσης, εμφυτεύσιμος | Haemodialysis catheter, implantable
46979 | Καθετήρας αιμοκάθαρσης, μη εμφυτεύσιμος | Haemodialysis catheter, nonimplantable
47070 | Καθετήρας αναρρόφησης, τραχήλου της μήτρας | Cervical aspiration catheter
45712 | Καθετήρας γαστρεντερικός με μπαλόνι | Gastrointestinal balloon catheter
47339 | Καθετήρας διαπότισης οργάνων δωρητή | Donor-organ perfusion catheter
33172 | Καθετήρας έγχυσης | Infusion catheter
32330 | Καθετήρας έκπλυσης, πολλαπλών αυλών | Irrigation catheter, multiple-lumen
41605 | Καθετήρας εκπομπής φωτός ουρητηρικός, επαναχρησιμοποιήσιμος | Ureteral light-emitting catheter, reusable
46719 | Καθετήρας ενδαγγειακής διάνοιξης αμβλύς - μικροτεμαχισμού | Intravascular recanalization blunt-microdissection catheter
45188 | Καθετήρας ενδαγγειακού συστήματος επανασχηματισμού δίαυλου | Intravascular recanalization system catheter
46715 | Καθετήρας ενδοθεραπείας με μπαλλονάκι αφείρεσης πέτρας | Stone retrieval endotherapy balloon catheter
16431 | Καθετήρας ενδομητρικός, παρακολούθησης πίεσης κατά τον τοκετό | Intrauterine catheter, intrapartum pressure monitoring
42912 | Καθετήρας ενδομητρίου, υπερηχοϋστερογραφικός / ενδομητρίου, βιοψίας | Intrauterine catheter, sonohysterographic/endometrial biopsy
42451 | Καθετήρας Ευσταχιανής σάλπιγγας, επαναχρησιμοποιήσιμος | Eustachian catheter, reusable
42417 | Καθετήρας καρδιακός, με μπαλόνι, διαστασιολογικός | Cardiac catheter, balloon, sizing
47157 | Καθετήρας με μπαλόνι νευρικού ιστού | Neural-tissue balloon catheter
35795 | Καθετήρας μεταφοράς αναισθησίας | Anaesthesia conduction catheter
46631 | Καθετήρας μεταφοράς αναισθησίας, αντιμικροβιακός | Anaesthesia conduction catheter, antimicrobial
18673 | Καθετήρας μέτρησης ροής αίματος, με Doppler | Blood flowmeter catheter, Doppler
15023 | Καθετήρας μηριαίας αρτηρίας/φλέβας | Femoral artery/vein catheter
47079 | Καθετήρας νωτιαίος | Spinal catheter
46692 | Καθετήρας οδηγός ενδοθεραπείας, επαναχρησιμοποιήσιμος | Endotherapy guide catheter, reusable
46693 | Καθετήρας οδηγός ενδοθεραπείας, μίας χρήσης | Endotherapy guide catheter, single-use
10759 | Καθετήρας ομφάλιος | Umbilical catheter
46103 | Καθετήρας οξυμέτρου, οπτικών ινών, επανεπεξεργασμένος | Oximeter catheter, fibreoptic, reprocessed
45602 | Καθετήρας ουρηθρικός, παροχέτευσης, διαλείπων | Urethral catheter, drainage, intermittent
46626 | Καθετήρας ουρηθρικός, παροχέτευσης, περιοδικός, αντιμικροβιακός | Urethral catheter, drainage, intermittent, antimicrobial
46625 | Καθετήρας ουρηθρικός, παροχέτευσης/έκπλυσης, συνεχόμενης, coude | Urethral catheter, drainage/irrigation, continuous, coude
46843 | Καθετήρας ουρητηροπυελικός με μπαλόνι | Ureteropelvic balloon catheter
31981 | Καθετήρας ουρολογικός, coude | Urethral catheter, coude
34921 | Καθετήρας περιτοναϊκής κάθαρσης | Peritoneal dialysis catheter
47084 | Καθετήρας περιτοναϊκής κάθαρσης, οξεία | Peritoneal dialysis catheter, acute
47085 | Καθετήρας περιτοναϊκής κάθαρσης, οξείας/χρόνιας | Peritoneal dialysis catheter, acute/chronic
47086 | Καθετήρας περιτοναϊκής κάθαρσης, χρόνιας | Peritoneal dialysis catheter, chronic
32325 | Καθετήρας περιφερειακής αγγείωσης, διαγνωστικών υπερήχων | Peripheral vasculature catheter, diagnostic ultrasound
43229 | Καθετήρας περιφερειακής αφαίρεσης σκληραθηρωματικής πλάκας αρτηρίας με LASER | Peripheral vasculature atherectomy laser catheter
32151 | Καθετήρας περιφερειακής/ στεφανιαίας αγγείωσης, έγχυσης | Peripheral/coronary vasculature catheter, infusion
46393 | Καθετήρας πνευμονικός με μπαλόνι διαστολής | Pulmonary balloon dilatation catheter
46451 | Καθετήρας σιελογόνου αδένα | Salivary gland catheter
47078 | Καθετήρας σπονδυλικής στήλης, αναισθητικός | Spinal catheter, anaesthetic
44708 | Καθετήρας συστήματος ενδαγγειακής θέρμανσης / ψύξης | Intravascular heating/cooling system catheter
46202 | Καθετήρας συστήματος εντερικής πλύσης | Bowel irrigation system catheter
47311 | Καθετήρας συστήματος καρδιαναστροφής καρδιακού κόλπου | Atrial cardioversion system catheter
45469 | Καθετήρας συστήματος μικροδιαπίδυσης | Microdialysis system catheter
44868 | Καθετήρας τοποθέτησης στεντ | Stent-placement catheter
45846 | Καθετήρας υποβοηθούμενης αναπαραγωγής | Assisted reproduction catheter
46864 | Καθετήρας υποκλείδιος | Subclavian catheter
43077 | Καθετήρας φλεβογραφήματος στεφανιαίου κόλπου | Coronary sinus venogram catheter
46663 | Καθετήρας χολαγγειοπανκρεατογραφίας, επαναχρησιμοποιήσιμος | Cholangiopancreatography catheter, reusable
10688 | Καθετήρας, αγγειογραφίας, μιας χρήσεως | Angiographic catheter, single-use
17184 | Καθετήρας, αγγειοπλαστικής με μπαλόνι διαστολής, μη στεφανιαίος | Angioplasty catheter, balloon dilatation, non-coronary
17185 | Καθετήρας, αγγειοπλαστικής, με laser | Angioplasty catheter, laser
17521 | Καθετήρας, αγγειοπλαστικής, μπαλόνι διαστολής, στεφανιαίας διάχυσης | Angioplasty catheter, balloon dilatation, coronary, perfusing
34109 | Καθετήρας, αγγειοπλαστικής, μπαλόνι διαστολής, στεφανιαίος, θερμαινόμενος | Angioplasty catheter, balloon dilatation, coronary, heated
36074 | Καθετήρας, αγγειοπλαστικής, ραδιοσυχνοτήτων | Angioplasty catheter, radio-frequency
42452 | Καθετήρας, αιμοκάθαρσης, κλειστού κυκλώματος | Haemodialysis catheter, closed loop
34922 | Καθετήρας, αιμοκάθαρσης, μονής βελόνας | Haemodialysis catheter, single-needle
34918 | Καθετήρας, αιμοστατικός | Catheter, haemostatic
34923 | Καθετήρας, αναρρόφησης, γενικής χρήσης | Catheter, suction, general-purpose
10749 | Καθετήρας, αναρρόφησης, τραχείας | Catheter, suction, tracheal
31249 | Καθετήρας, αναρρόφησης/εμφύσησης, τραχειοβρογχικός | Catheter, suction/insufflation, tracheobronchial
10695 | Καθετήρας, βαρθολινείων αδένων | Catheter, Bartholin's gland
17827 | Καθετήρας, βρογχικού μπαλονιού | Catheter, bronchial balloon
17927 | Καθετήρας, βρόγχου | Snare catheter
10739 | Καθετήρας, διάχυσης, αγγειακός | Vascular perfusion catheter
37696 | Καθετήρας, διάχυσης, εγκεφαλικός | Cerebral perfusion catheter
10704 | Καθετήρας, εγκεφαλονωτιαίου υγρού | Catheter, cerebrospinal
10730 | Καθετήρας, έκπλυσης, μονού αυλού | Irrigation catheter, single lumen
10714 | Καθετήρας, εμβολεκτομής/θρομβεκτομής | Embolectomy/thrombectomy catheter
32584 | Καθετήρας, ενδαγγειακός, αποφρακτικός, βραχυπρόθεσμης χρήσης | Intravascular occluding catheter, short-term
36257 | Καθετήρας, ενδαγγειακός, βραχυπρόθεσμη/ μακροπρόθεσμη χρήσης | Intravascular catheter, short-/long-term
40601 | Καθετήρας, ενδαγγειακός, βραχυπρόθεσμης χρήσης | Intravascular catheter, short-term
10691 | Καθετήρας, ενδαγγειακός, μικροκυκλοφορίας | Intravascular microflow catheter
34920 | Καθετήρας, ενδαγγειακός, περιφερικός, έγχυσης | Peripheral vasculature catheter, infusion
32585 | Καθετήρας, ενδοκρανιακός | Catheter, intracranial
18746 | Καθετήρας, ενδομητρικός, ακτινολογικής εξέτασης | Intrauterine catheter, radiography
18105 | Καθετήρας, ενδομητρικός, δειγματοληψίας χοριακής λάχνης | Intrauterine catheter, chorionic villus sampling
34218 | Καθετήρας, ενδομητρικός, πρόωρης ρήξης μεμβράνης | Intrauterine catheter, preterm membrane rupture
10718 | Καθετήρας, ευσταχιανής σάλπιγγας, μιας χρήσεως | Eustachian catheter, single-use
35854 | Καθετήρας, καρδιακός με μπαλόνι, ελέγχου καρδιακού παλμού με ηλεκτρόδιο | Cardiac catheter, balloon, pacing electrode
34919 | Καθετήρας, καρδιακός με μπαλόνι, ενδοαορτικός | Cardiac catheter, balloon, intra-aortic
34925 | Καθετήρας, καρδιακός με μπαλόνι, πνευμονικής αρτηρίας, θερμικής αραίωσης | Cardiac catheter, balloon, pulmonary artery, thermal dilution
36218 | Καθετήρας, καρδιακός με μπαλόνι, πνευμονικής αρτηρίας, οξυμετρίας | Cardiac catheter, balloon, pulmonary artery, oximetric
35889 | Καθετήρας, καρδιακός με μπαλόνι, πνευμονικής βασικής αρτηρίας | Cardiac catheter, balloon, pulmonary artery, basic
35855 | Καθετήρας, καρδιακός, εκτομής | Cardiac catheter, ablative
10760 | Καθετήρας, καρδιακός, εφαρμογής αποφρακτικού μέσου | Cardiac occluder delivery catheter
17613 | Καθετήρας, καρδιακός, κοιλίας | Cardiac catheter, ventriculography
17453 | Καθετήρας, καρδιακός, μπαλόνι, βαλβιδοπλαστικής | Cardiac catheter, balloon, valvuloplasty
10747 | Καθετήρας, καρδιακός, μπαλόνι, διαφραγματικός | Cardiac catheter, balloon, septostomy
10741 | Καθετήρας, καρδιακός, παροχέτευσης περικαρδίου | Cardiac catheter, pericardium drainage
10729 | Καθετήρας, κεντρικής φλέβας | Central venous catheter
10735 | Καθετήρας, νεφροστομίας | Nephrostomy catheter
31659 | Καθετήρας, οξυμετρίας, οπτικών ινών, μίας χρήσης | Oximeter catheter, fibreoptic, single-use
34912 | Καθετήρας, ορθικός, βαριούχου υποκλυσμού | Rectal catheter, barium enema
17745 | Καθετήρας, ορθικός, μέτρησης πίεσης | Rectal catheter, manometric
40099 | Καθετήρας, ορθικός, μονίμου ειλεοστομίας | Rectal catheter, continent ileostomy
34929 | Καθετήρας, ουρολογικός, προφυλακτικού | Urinary condom catheter
31074 | Καθετήρας, παροχέτευσης στομίας | Stoma drainage catheter
37701 | Καθετήρας, περιτοναϊκής, διαδερμικής παροχέτευσης | Catheter, peritoneal, percutaneous drainage
16433 | Καθετήρας, περιτοναϊκός | Peritoneal catheter
10689 | Καθετήρας, πίεσης αρτηριακού αίματος | Arterial blood pressure catheter
18716 | Καθετήρας, ρινικός, αιμοστατικός | Nasal haemostatic catheter
16432 | Καθετήρας, ρινοφαρυγγικός | Nasopharyngeal catheter
34157 | Καθετήρας, σαλπιγγογραφίας | Salpingographic catheter
34914 | Καθετήρας, στεφανιαίας αρτηρίας, διάχυσης | Coronary artery perfusion catheter
36205 | Καθετήρας, στεφανιαίας αρτηρίας, έγχυσης | Coronary artery infusion catheter
36073 | Καθετήρας, συστήματος αθηρεκτομής στεφανιαίας αρτηρίας | Coronary artery atherectomy system catheter
37231 | Καθετήρας, συστήματος υπερθερμίας, εκτομής ενδομητρίου | Hyperthermia system catheter, endometrial-ablation
16133 | Καθετήρας, υδροκεφάλου | Hydrocephalic catheter
34924 | Καθετήρας, υπερηβικός / παροχέτευσης | Suprapubic catheter/drain
16429 | Καθετήρας, χολαγγειοπαγκρεατογραφίας, μιας χρήσως | Cholangiopancreatography catheter, single-use
36181 | Καθετήρας, χοληφόρου, μέτρησης πίεσης | Biliary catheter, manometric
10696 | Καθετήρας, χοληφόρου, παροχέτευσης | Biliary catheter, drainage
36231 | Καθετήρας, χορήγησης οξυγόνου, διατραχειακός | Oxygen administration catheter, transtracheal
35203 | Καθετήρας, χορήγησης οξυγόνου, ρινικός | Oxygen administration catheter, nasal
36921 | Καθετήρας,συστήματος υπερθερμίας, εκτομής προστάτη, ουρηθρικός, επαναχρησιμοποιήσιμος | Hyperthermia system catheter, prostatic-ablation, urethral, reusable
42455 | Καθετήρας,συστήματος υπερθερμίας, εκτομής προστάτη, ουρηθρικός, μίας χρήσης | Hyperthermia system catheter, prostatic-ablation, urethral, single-use
36920 | Καθετήρας,συστήματος υπερθερμίας, εκτομής προστάτη, πρωκτικός, επαναχρησιμοποιήσιμος | Hyperthermia system catheter, prostatic-ablation, rectal, reusable
42454 | Καθετήρας,συστήματος υπερθερμίας, εκτομής προστάτη, πρωκτικός, μίας χρήσης | Hyperthermia system catheter, prostatic-ablation, rectal, single-use
34833 | Κάθισμα εργασίας, γενικής χρήσης | Stool, general-purpose
32307 | Κάθισμα εργασίας, χειρουργείου | Stool, operating room
31058 | Κάθισμα λεκάνης τουαλέτας, υπερυψωμένο, ανεξάρτητο | Toilet seat, raised, free-standing
31057 | Κάθισμα λεκάνης τουαλέτας, κοινό | Toilet seat, standard
31059 | Κάθισμα λεκάνης τουαλέτας, υπερυψωμένο, μη μόνιμα στερεωμένο | Toilet seat, raised, loose
31061 | Κάθισμα λεκάνης τουαλέτας, υπερυψωμένο, μόνιμο | Toilet seat, raised, fixed
37518 | Κάθισμα λεκάνης, με ηλεκτροτροφοδοτούμενη ρύθμιση ύψους | Toilet seat, powered height adjustment
17193 | Καθοδηγητής LASER, ανιχνευτής επαφής, μίας χρήσης | Laser guide, contact probe, single-use
36288 | Καθοδηγητής LASER, ενδοθεραπείας, επαναχρησιμοποιήσιμος | Laser guide, endotherapy, reusable
44782 | Καθοδηγητής LASER, ενδοθεραπείας, μίας χρήσης | Laser guide, endotherapy, single-use
42504 | Καθοδηγητής LASER, με ανιχνευτή επαφής, επαναχρησιμοποιήσιμος | Laser guide, contact probe, reusable
37839 | Καθοδηγητής ράμματος/βελόνας | Suture/needle passer
35193 | Καθρέπτης λογοθεραπείας | Speech therapy mirror
12551 | Καθρέπτης μαιευτικής | Obstetrical mirror
16497 | Καθρέπτης, ανεστραμμένου ειδώλου | Mirror, reverse image
12552 | Καθρέπτης, στάσης σώματος | Mirror, posture
46716 | Καλάθι ενδοθεραπείας για αφαίρεση πέτρας, επαναχρησιμοποιήσιμο | Stone retrieval endotherapy basket, reusable
46714 | Καλάθι ενδοθεραπείας για αφαίρεση πέτρας, επανεπεξεργασμένο | Stone retrieval endotherapy basket, reprocessed
46452 | Καλάθι ενδοθεραπείας για αφαίρεση πέτρας, μίας χρήσης | Stone retrieval endotherapy basket, single-use
15839 | Κάλαθος | Hamper
44173 | Καλαμάκι πόσης | Drinking straw
30670 | Καλλιέργεια ιστικών κυττάρων. | Tissue culture cell
47451 | Κάλλυμα πουπουλένιου παπλώματος, για έναν ασθενή | Duvet cover, single-patient
47450 | Κάλλυμα πουπουλένιου παπλώματος, καθαριζόμενο σε πλυντήριο | Duvet cover, laundered
37940 | Κάλλυμα φωτοπροστασίας κερατοειδούς | Corneal light shield
45105 | Καλούπι για διαχωριστή ορθοπαιδικού τσιμέντου | Orthopaedic cement spacer mould
41228 | Καλούπι ωτός | Earmould
31934 | Καλούπι, μέσου ωτός, εμφυτεύσιμο | Mould, middle ear, implantable
42344 | Καλούπι, οδοντιατρικό | Mould, dental
30878 | Κάλτσα συμπίεσης | Compression stocking
10671 | Κάλτσα, εκμαγειωμένου δακτύλου ποδιού | Cast sock, toe
13634 | Κάλτσα, κατάγματος | Sock, fracture
13635 | Κάλτσα, κολοβώματος (υπολειπόμενου άκρου) | Stump sock
42811 | Κάλτσες ταξιδίου | Travel socks
35374 | Καλτσοδέτα | Stockinette
10669 | Καλτσοδέτα γύψου | Cast stockinette
35342 | Καλτσοδέτα/κάλτσα, θερμότητας | Stockings/socks, warmth
44711 | Κάλυμα ενδοσκοπίου | Endoscope cover
37972 | Κάλυμα θερμοκοιτίδας | Infant incubator cover
45750 | Κάλυμμα άκρης τονόμετρου | Tonometer tip cover
43222 | Κάλυμμα άκρου (μέλους) | Limb cover
15699 | Κάλυμμα αναβολέα πτέρνας | Heel stirrup cover
35546 | Κάλυμμα αναρτήρα ποδός, αποστειρωμένο | Footrest cover, sterile
44288 | Κάλυμμα αναρτήρα χειρός, αποστειρωμένο | Armrest/armboard cover, sterile
46170 | Κάλυμμα δερματικής ανάπλασης, ανθρώπινης / ζωϊκής προέλευσης | Skin regeneration template, human-/animal-derived
46709 | Κάλυμμα δερματικής ανάπλασης, ανθρώπινης προέλευσης | Skin regeneration template, human-derived
44898 | Κάλυμμα διαχείρισης ουλής, επαναχρησιμοποιήσιμη | Scar management dressing, reusable
36093 | Κάλυμμα εγκαύματος | Burn wrap
15643 | Κάλυμμα εργαλείου/εξοπλισμού, επαναχρησιμοποιήσιμο | Instrument/equipment drape, reusable
46221 | Κάλυμμα ηλεκτρικού αγωγού βηματοδότησης | Pacing lead cap
13116 | Κάλυμμα θερμομέτρου, ηλεκτρονικού ανιχνευτή | Thermometer cover, electronic probe
42391 | Κάλυμμα θερμομέτρου, τριχοειδούς, αλκοόλης / υδραργύρου | Thermometer cover, capillary, alcohol/mercury
35337 | Κάλυμμα θηλής, επαναχρησιμοποιήσιμο | Nipple shield, reusable
13796 | Κάλυμμα καθίσματος εργασίας | Stool cover
15836 | Κάλυμμα κάλαθου, μιας χρήσεως | Hamper cover, single-use
33878 | Κάλυμμα καλωδίου / σύρματος / αισθητήρα / ακροδέκτη, μη αποστειρωμένο | Cable/lead/sensor/probe cover, non-sterile
35564 | Κάλυμμα κάμερας, επαναχρησιμοποιήσιμο | Camera cover, reusable
37450 | Κάλυμμα κάμερας, μιας χρήσεως | Camera cover, single-use
44411 | Κάλυμμα κανίστρου, επαναχρησιμοποιήσιμο | Hamper cover, reusable
35816 | Κάλυμμα κουπαστής κρεβατιού, επαναχρησιμοποιήσιμο | Bedrail cover, reusable
38459 | Κάλυμμα κρεββατιού, πλενόμενο, αντιμικροβιακό | Bed sheet, laundered, antimicrobial
17243 | Κάλυμμα λέιζερ | Laser drape
46832 | Κάλυμμα λεπίδας λαρυγγοσκοπίου | Laryngoscope blade cover
37456 | Κάλυμμα μαξιλαριού, προστατευτικό, μιας χρήσεως | Pillow cover, protective, single-use
17652 | Κάλυμμα ματιού, κολλαγόνου | Eye shield, collagen
44714 | Κάλυμμα μεταγωγέα απεικονιστικού συστήματος υπερήχων, ενδολειτουργικό | Ultrasound imaging system transducer cover, intraoperative
44713 | Κάλυμμα μεταγωγέα απεικονιστικού συστήματος υπερήχων, στην επιφάνεια σώματος | Ultrasound imaging system transducer cover, body surface
44712 | Κάλυμμα μεταγωγέα, συστήματος απεικονιστικού υπερήχου, σωματικού στομίου | Ultrasound imaging system transducer cover, body orifice
12535 | Κάλυμμα μικροσκοπίου | Microscope cover
16474 | Κάλυμμα μικροσκοπίου | Microscope drape
41178 | Κάλυμμα μονάδας φωτοθεραπείας | Phototherapy unit cover
45021 | Κάλυμμα οργάνου / εξοπλισμού, μιας χρήσης | Instrument/equipment drape, single-use
35573 | Κάλυμμα περιοδοντικό | Periodontal dressing
42827 | Κάλυμμα πιπέττας, για την προστασία του χρήστη | Pipette shield
37457 | Κάλυμμα πλαγίων προστατευτικών κλίνης, μιας χρήσεως | Bedrail cover, single-use
15764 | Κάλυμμα ποδοδιακόπτη, αποστειρωμένο | Foot-switch cover, sterile
46139 | Κάλυμμα προεξοχής οστικού ορθοπαιδικού ήλου | Orthopaedic bone nail end-cap
10335 | Κάλυμμα σκωραμίδας | Bedpan cover
35180 | Κάλυμμα στρώματος κλίνης, αγώγιμο | Bed mattress cover, conductive
35181 | Κάλυμμα στρώματος κλίνης, υδατοστεγές, μιας χρήσεως | Bed mattress cover, waterproof, disposable
37455 | Κάλυμμα στρώματος κλίνης, υδατοστεγές,επαναχρησιμοποιήσιμο | Bed mattress cover, waterproof, reusable
32180 | Κάλυμμα στρώμματος κλίνης, αντιμικροβιακό | Bed mattress cover, antimicrobial
43071 | Κάλυμμα συστήματος ακτίνων Χ | X-ray system cover
38497 | Κάλυμμα συστήματος απεικόνισης υπερήχων, αποστειρωμένο | Ultrasound imaging system cover, sterile
37962 | Κάλυμμα συστήματος απεικόνισης υπερήχων, μη-αποστειρωμένο | Ultrasound imaging system cover, non-sterile
15778 | Κάλυμμα σφιγκτήρα, αποστειρωμένο | Clamp cover, sterile
43387 | Κάλυμμα σφιγκτήρα, μη αποστειρωμένο | Clamp cover, non-sterile
15930 | Κάλυμμα τοίχου, αντιβακτηριδιακό | Wall covering, antibacterial
46969 | Κάλυμμα τραχήλου | Cervical cap
35625 | Κάλυμμα τροχήλατου ιματισμού | Laundry/linen trolley cover
35930 | Κάλυμμα υποποδίου, μη-αποστειρωμένο | Footrest cover, non-sterile
17715 | Κάλυμμα φραγμού ακτίνων laser | Laser beam-blocking wrap
17977 | Κάλυμμα χειρολαβής | Handgrip cover
36304 | Κάλυμμα, αναπηρικού αμαξιδίου | Wheelchair cover, canopy
34854 | Κάλυμμα, αναρτήρος χειρός, μη αποστειρωμένο | Armrest/armboard cover, non-sterile
43970 | Κάλυμμα, καλωδίου / σύρματος /αισθητήρα/ ακροδέκτη, αποστειρωμένο | Cable/lead/sensor/probe cover, sterile
15749 | Κάλυμμα, κρανιακής οπής | Cranial bur hole cover
32071 | Κάλυμμα, λαβίδας βιοψίας | Biopsy forceps cover
33536 | Κάλυμμα, νάρθηκα/επιδέσμου, αδιάβροχο | Cast/bandage waterproof cover
14290 | Κάλυμμα, ουροδοχείου | Urinal cover
15687 | Κάλυμμα, πλακιδίου μικροσκοπίου | Microscope slide coverslip
36272 | Κάλυμμα, προσκέφαλου, προστατευτικό, επαναχρησιμοποιήσιμο | Pillow cover, protective, reusable
45543 | Καλύπτρα χορήγησης οξυγόνου, ενηλίκου | Oxygen administration hood, adult
32193 | Καλύπτρα χορήγησης οξυγόνου, παιδιατρική | Oxygen administration hood, paediatric
15148 | Καλύπτρα, μικροβιολογική | Hood, microbiological
34000 | Καλυπτρίδα σκληρού χιτώνα | Scleral shell
33051 | Καλώδιο | Cable
35749 | Καλώδιο / ηλεκτρικός αγωγός ηλεκτροεγκεφαλογράφου | Electroencephalograph cable/lead
35751 | Καλώδιο / ηλεκτρικός αγωγός συστήματος TENS | TENS system cable/lead
17826 | Καλώδιο ακαμψίας κολονοσκόπιου | Colonoscope stiffener
46842 | Καλώδιο αναλυτή καρδιακής παλμογεννήτριας, μίας χρήσης | Cardiac pulse generator analyser cable, single-use
46822 | Καλώδιο ανίχνευσης διοξειδίου του άνθρακα | Carbon dioxide sensor cable
44862 | Καλώδιο βηματοδότησης, επαναχρησιμοποιήσιμο | Pacing cable, reusable
44863 | Καλώδιο βηματοδότησης, μιας χρήσεως | Pacing cable, single-use
36092 | Καλώδιο επέκτασης ηλεκτρικής τροφοδοσίας, πολλαπλών εξόδων | Electrical mains power extension cable, multi-outlet
46428 | Καλώδιο ηλεκτρικής σύνδεσης καθετήρα, επαναχρησιμοποιήσιμο | Catheter electrical connection cable, reusable
46429 | Καλώδιο ηλεκτρικής σύνδεσης καθετήρα, επανεπεξεργασμένο | Catheter electrical connection cable, reprocessed
46430 | Καλώδιο ηλεκτρικής σύνδεσης καθετήρα, μίας χρήσης | Catheter electrical connection cable, single-use
37708 | Καλώδιο καθοδήγησης από απόσταση, επαναχρησιμοποιήσιμο | Remote drive cable, reusable
46841 | Καλώδιο καρδιακού αναλυτή πηγής παλμικής ενέργειας, επαναχρησιμοποιήσιμο | Cardiac pulse generator analyser cable, reusable
47484 | Καλώδιο κουτί διακοπτών / ηλεκτροκαρδιογράφου καρδιαναστροφής | Cardioversion switchbox/electrocardiograph cable
46398 | Καλώδιο πρόθεσης | Prosthesis cable
47249 | Καλώδιο συστήματος εκτομής καρδιακού ιστού, επαναχρησιμοποιήσιμο | Cardiac tissue ablation system cable, reusable
47250 | Καλώδιο συστήματος εκτομής καρδιακού ιστού, μίας χρήσης | Cardiac tissue ablation system cable, single-use
44797 | Καλώδιο συστήματος εσωτερικής οστεοσύνθεσης σπονδυλικής στήλης | Spinal internal fixation system cable
35042 | Καλώδιο συστήματος ηλεκτροχειρουργικής διαθερμίας, επαναχρησιμοποιήσιμο | Electrosurgical diathermy system cable, reusable
47143 | Καλώδιο συστήματος ηλεκτροχειρουργικής διαθερμίας, μίας χρήσης | Electrosurgical diathermy system cable, single-use
45075 | Καλώδιο συστήματος στυλεού υαλοειδεκτομής | Vitrectomy system handpiece cable
46731 | Καλώδιο τηλεχειρισμού, μίας χρήσης | Remote drive cable, single-use
40499 | Καλώδιο/σωλήνας συστήματος απόξεσης | Shaver system cable/hose
10551 | Κάμερα βυθού (fundus) | Fundus camera
46600 | Κάμερα μικροσκοπίου, κινηματογραφική | Microscope camera, cine
46601 | Κάμερα μικροσκοπίου, με βίντεο | Microscope camera, video
35576 | Κάμερα μικροσκοπίου, φωτογραφική | Microscope camera, still
10558 | Κάμερα παλμογράφου | Oscilloscope camera
35580 | Κάμερα πολλαπλών συστημάτων, διαγνωστικής απεικόνισης | Multiformat camera, diagnostic imaging
36726 | Κάμερα, ακτινοβολίας β | Camera, beta
37020 | Καμπίνα ακουομετρίας | Audiometric booth
38372 | Καμπίνα ακτινοπροστασίας | Radiation protection booth
44380 | Καμπίνα ΩΡΛ | ENT cabinet
34887 | Καμπίνα, κιβωτίου περάσματος, ακτινολογικού φιλμ | X-ray film pass box cabinet
46225 | Κανάλι συρραφής ηλεκτρικού αγωγού βηματοδότησης | Pacing lead suture sleeve
44943 | Κάνιστρο συστήματος απορρόφησης, επαναχρησιμοποιήσιμο | Suction system canister, reusable
34858 | Κάνιστρο,συστήματος αναρρόφησης, μίας χρήσης | Suction system canister, single-use
16617 | Καπάκι, φιάλης φαρμάκων | Medicine bottle cap
47075 | Καρδιαγγειακή/θωρακική βελόνα παρακέντησης, μιας χρήσεως | Cardiovascular/thoracic trocar, single-use
44135 | Καρδιακή βελόνα, μίας χρήσης | Cardiac needle, single-use
46363 | Καρδιακός καθετήρας, αποσυμπίεσης κοιλότητας | Cardiac catheter, chamber decompression
45563 | Καρδιακός καθετήρας, διαγνωστικός υπερήχων | Cardiac catheter, diagnostic ultrasound
46362 | Καρδιακός καθετήρας, επιλεκτικής αφαίρεσης υγρού | Cardiac catheter, selective fluid delivery
46359 | Καρδιακός καθετήρας, ηλεκτροφυσιολογίας, επανεπεξεργασμένος | Cardiac catheter, electrophysiology, reprocessed
46355 | Καρδιακός καθετήρας, ηλεκτροφυσιολογίας, μιας χρήσης | Cardiac catheter, electrophysiology, single-use
46118 | Καρδιοαγγειακή/θωρακική βελόνη παρακέντησης, επανεπεξεργασμένη | Cardiovascular/thoracic trocar, reprocessed
12103 | Καρδιογράφος εμπέδησης | Impedance cardiograph
10164 | Καρδιογράφος σφύξεων προκαρδίου | Apex cardiograph
16522 | Καρδιοκυματογράφος | Cardiokymograph
37796 | Καρδιοτοκογράφος | Cardiotocograph
10789 | Καρέκλα / ανάκλιντρο αιμοδότη | Blood donor chair/couch
47116 | Καρέκλα αιμοκάθαρσης, μη τροφοδοτούμενη | Haemodialysis chair, non-powered
47117 | Καρέκλα αιμοκάθαρσης, τροφοδοτούμενη | Haemodialysis chair, powered
36985 | Καρέκλα ανακλινόμενη, μη ηλεκτρική | Reclining chair, non-powered
37171 | Καρέκλα ατόμου που παρέχει ιατρική υπηρεσία | Medical provider chair
40701 | Καρέκλα διαγνωστικής απεικόνισης, πολλαπλών χρήσεων | Diagnostic imaging chair, multi-purpose
40697 | Καρέκλα διαγνωστικού συστήματος ακτίνων Χ | Diagnostic x-ray system chair
38448 | Καρέκλα εξέτασης / θεραπείας, μη τροφοδοτούμενη | Examination/treatment chair, non-powered
38447 | Καρέκλα εξέτασης / θεραπείας, τροφοδοτούμενη | Examination/treatment chair, powered
10795 | Καρέκλα θεραπευτικής επίπλευσης | Flotation therapy chair
40705 | Καρέκλα θεραπευτικού συστήματος ακτίνων Χ | Therapeutic x-ray system chair
10790 | Καρέκλα καρδιοπνευμονικής αποκατάστασης, μη τροφοδοτούμενο | Cardiopulmonary rehabilitation chair, non-powered
47120 | Καρέκλα καρδιοπνευμονικής αποκατάστασης, τροφοδοτούμενη | Cardiopulmonary rehabilitation chair, powered
16906 | Καρέκλα κλιμακοστασίου | Stair chair
17217 | Καρέκλα λειτουργίας αιθουσαίου και οφθαλμικινητικών νεύρων | Vestibulo-ocular function chair
34934 | Καρέκλα μπάνιου ανυψώσεως ασθενούς | Patient lift bath chair
10797 | Καρέκλα παιδιατρική | Paediatric chair
40707 | Καρέκλα ραδιονουκλεϊδικού συστήματος βραχυθεραπείας | Brachytherapy system chair
40706 | Καρέκλα ραδιονουκλεϊδικού συστήματος ενεργοποιησης νετρονίων | Radionuclide neutron activation system chair
40703 | Καρέκλα ραδιονουκλεϊδικού συστήματος τηλεθεραπείας | Radionuclide teletherapy system chair
40699 | Καρέκλα συστήματος MRI | MRI system chair
40709 | Καρέκλα συστήματος ακτινοθεραπείας, πολλαπλών χρήσεων | Radiation therapy system chair, multi-purpose
40704 | Καρέκλα συστήματος επιταχυντή | Accelerator system chair
40698 | Καρέκλα συστήματος πυρηνικής ιατρικής | Nuclear medicine system chair, multi-purpose
40700 | Καρέκλα συστήματος υπερήχων | Ultrasound imaging system chair
40708 | Καρέκλα συστήματος υπερθερμίας | Hyperthermia system chair
15024 | Καρέκλα τοκετού | Obstetrical birthing chair
13607 | Καρέκλα υδροθεραπείας λουτρού sitz | Hydrotherapy sitz bath chair
46146 | Καρέκλα υποβοηθητική για ατόμα με ειδικές ανάγκες, μηχανική | Disability-assistive chair, mechanical
47146 | Καρέκλα ΩΡΛ, ηλεκτροτροφοδοτούμενη | ENT chair, electrically-powered
47147 | Καρέκλα ΩΡΛ, μηχανική | ENT chair, mechanical
30909 | Καρέκλα, εκπαίδευσης, με δόνηση | Chair, training, vibrating
40539 | Καρέκλα, τουαλέτας | Commode
10796 | Καρέκλα, υποβοηθητική ατόμου με ειδικές ανάγκες, ηλεκτροτροφοδοτούμενη | Disability-assistive chair, electrically-powered
34936 | Καρέκλα/κάθισμα, λουτρού/καταιονιστήρα | Bath/shower chair/stool
36614 | Καροτσάκι έδρας συστήματος χειρουργικής τράπεζας | Operating table system table top trolley
44301 | Κάρτα ταυτοποίησης ασθενούς | Patient identification swipe card
46639 | Καρφάκι / καρφίδα κρανιοπροσωπικού οστού, βιοαποικοδομήσιμο | Craniofacial bone tack/pin, biodegradable
46640 | Καρφάκι / καρφίδα κρανιοπροσωπικού οστού, μη βιοαποικοδομήσιμο | Craniofacial bone tack/pin, non-biodegradable
45660 | Καρφάκι περιοδοντικής μεμβράνης αναγέννησης | Periodontal regeneration membrane tack
46645 | Καρφάκι σταθεροποίησης μεμβράνης | Membrane fixation tack
46552 | Καρφίδα συγκράτησης οδοντιατρικού εκμαγείου | Dental template retention pin
46121 | Καρφίδιο ελέγχου αιμορραγίας | Haemorrhage control pin
46664 | Καρφίδιο κεφαλής δακτυλίου ακινητοποίησης του αυχενικού νωτιαίου νεύρου | Cervical spine immobilization head ring pin
32854 | Καρφίδιο ορθοπαιδικού οστού, μη βιοαποικοδομήσιμο | Orthopaedic bone pin, non-biodegradable
46865 | Καρφίδιο οστεοσύνθεσης κλείδας | Clavicle fixation pin
45256 | Κασέτα / αποθήκη οθόνης φωσφόρου, ψηφιακής απεικόνισης, οδοντιατρική | Digital imaging cassette/storage phosphor screen, dental
35839 | Κασσέτα ακτινολογικού φιλμ, αυτόματης εναλλαγής φιλμ | X-ray film cassette, automatic film changing
35437 | Κασσέτα ακτινολογικού φιλμ, χειροκίνητη | X-ray film cassette, manual
44823 | Κασσέτα ψηφιακής απεικόνισης | Digital imaging cassette
44824 | Κασσέτα/πλάκα φωσφόρου για ψηφιακή απεικόνιση | Digital imaging cassette/storage phosphor screen
44825 | Κασσέτα/πλάκα φωσφόρου για ψηφιακή απεικόνιση, μαστογραφίας | Digital imaging cassette/storage phosphor screen, mammographic
13274 | Καταγραφέας βίντεο με κασέτα μαγνητοταινίας | Video cassette recorder
36275 | Καταγραφέας δεδομένων ασθενούς, αναισθησίας, αυτόματος | Patient data recorder, anaesthesia, automatic
35164 | Καταγραφέας δεδομένων ασθενούς, μακροπρόθεσμης καταγραφής, οξυγόνου | Patient data recorder, long-term, oxygen
16305 | Καταγραφέας δεδομένων ασθενούς, μακροπρόθεσμης καταγραφής, πνευμονικής λειτουργίας, αναπνοής | Patient data recorder, long-term, pulmonary function, respiration
12391 | Καταγραφέας δεδομένων ασθενούς, μεγάλης διάρκειας καταγραφής, τάσης | Patient data recorder, long-term, trend
36965 | Καταγραφέας δεδομένων ασθενούς, μεγάλης διάρκειας, γαστρικού pH | Patient data recorder, long-term, gastric pH
35163 | Καταγραφέας δεδομένων ασθενούς, μεγάλης διάρκειας, ηλεκτροεγκεφαλογραφικός | Patient data recorder, long-term, electroencephalographic
35162 | Καταγραφέας δεδομένων ασθενούς, μεγάλης διάρκειας, ηλεκτροκαρδιογραφικός | Patient data recorder, long-term, electrocardiographic
17572 | Καταγραφέας δεδομένων ασθενούς, μεγάλης διάρκειας, θερμοκρασίας | Patient data recorder, long-term, temperature
36964 | Καταγραφέας δεδομένων ασθενούς, μεγάλης διάρκειας, ουροδυναμικός | Patient data recorder, long-term, urodynamic
36888 | Καταγραφέας δεδομένων ασθενούς, μεγάλης διάρκειας, πιεσόμετρου | Patient data recorder, long-term, sphygmomanometer
36252 | Καταγραφέας δεδομένων ασθενούς, μεγάλης διάρκειας, φυσικής δραστηριότητας | Patient data recorder, long-term, physical activity
33890 | Καταγραφέας δεδομένων ασθενούς, οιδηματώδους πέους, μη κλινήρης | Patient data recorder, penile tumescence, ambulatory
45908 | Καταγραφέας δίσκων ψηφιακού βίντεο | Digital video disc recorder
35244 | Καταγραφέας πνευμογραφικών δεδομένων ασθενούς | Patient data recorder, pneumographic
35245 | Καταγραφέας πνευμοταχογραφικών δεδομένων ασθενούς | Patient data recorder, pneumotachographic
38705 | Καταγραφέας συστήματος υπαγόρευσης, αναλογικός, γραφείου | Dictation system recorder, analogue, desktop
41584 | Καταγραφέας συστήματος υπαγόρευσης, αναλογικός, φορητός | Dictation system recorder, analogue, portable
35769 | Καταγραφέας, αναλυτή συσσώρευσης αιμοπεταλίων | Platelet aggregation analyser recorder
34937 | Καταγραφέας, με χάρτινο διάγραμμα | Recorder, paper chart
45907 | Καταγραφέας, ταινίας, με ανοιχτό καρούλι | Recorder, tape, open reel
14380 | Καταγραφεύς οπτικού πεδίου | Visual field plotter
18083 | Καταγραφή περιγράμματος δήξης | Bite registration rim
38602 | Καταγραφή περιγράμματος δήξης κεριού | Bite registration rim wax
38584 | Καταγραφή περιγράμματος δήξης κεριού, πλάκα | Bite registration rim wax, plate
14144 | Καταγραφικό ρίγους | Tremograph
40513 | Καταψύκτης εργαστηρίου, βαθείας καταψύξεως | Laboratory freezer, ultralow temperature
35704 | Καταψύκτης παραγώγων αίματος | Blood product freezer
15914 | Καταψύκτης τράπεζας οφθαλμών | Eye bank freezer
15145 | Καταψύκτηςεργαστηρίου | Laboratory freezer
37413 | Κατευθυντήρας ορθοδοντικών περιδέσεων | Orthodontic ligature director
34637 | Κάτοπτρο ΩΡΛ, κεφαλόδεσμου | ENT mirror, head-worn
33431 | Κάτοπτρο ΩΡΛ, με χειρολαβή | ENT mirror, hand-held
32261 | Κάτοπτρο, γενικής/πλαστικής χειρουργικής | Mirror, general/plastic surgery
46976 | Καφαλή χειρουργικού σφυριού | Surgical mallet head
35791 | Κάψουλα οδοντιατρικού αμαλγάματος | Dental amalgam capsule
40801 | Κάψουλα, μη-αφομοιώσιμη, ηλεκτρονικού εντοπισμού | Capsule, non-digestible, electronic tracking
15615 | Κεντρική αντλία κενού | Central vacuum pump
36429 | Κεντρική συσκευή παρακολούθησης αιμοκάθαρσης | Haemodialysis system central monitor
37173 | Κεντρική τροφοδότηση αναμίκτη χημικών ουσιών ακτινολογικού φιλμ | X-ray film chemistry mixer central bulk supply
31048 | Κεντροσφίκτης χειρουργικού δράπανου | Surgical drill chuck
12811 | Κερατόμετρο | Keratometer
16347 | Κερατοσκόπιο, ηλεκτρικό | Keratoscope, line-powered
32734 | Κερατοσκόπιο, με μπαταρία | Keratoscope, battery-powered
32765 | Κερατοτόμος, ηλεκτρικός | Keratome, line-powered
44249 | Κερατοτόμος, με εκτοξευτήρα νερού | Keratome, water jet
32750 | Κερατοτόμος, μηχανοκίνητος με μπαταρία | Keratome, battery-powered
10459 | Κερί αιμόστασης οστών | Bone wax
16189 | Κερί χύτευσης οδοντιατρικό | Dental casting wax
36667 | Κεφαλή ανίχνευσης συστήματος πυρηνικής ιατρικής | Nuclear medicine system detector head
46537 | Κεφαλή δακτυλίου ακινητοποίησης αυχενικού τμήματος σπονδυλικής στήλης | Cervical spine immobilization head ring
46527 | Κεφαλικός βρόχος ελκτικού συστήματος | Traction system head halter
32036 | Κεφαλόδεσμος, επαναχρησιμοποιήσιμος | Headband, reusable
46805 | Κεφαλόδεσμος, μιας χρήσεως | Headband, single-use
37677 | Κεφαλομετρικό σύστημα ακτίνων Χ | Cephalometric x-ray system
30999 | Κηδεμόνας άρθρωσης αστραγάλου | Ankle joint orthosis
41453 | Κηδεμόνας αυχενικο-θωρακικο-νωτιαίου τμήματος σπονδυλικής στήλης | Cervicothoracic spine orthosis
41032 | Κηδεμόνας θωρακοσφυοϊερού τμήματος σπονδυλικής στήλης, άκαμπτος | Cervicothoracolumbosacral spine orthosis, rigid
41035 | Κηδεμόνας θωρακοσφυοϊερού τμήματος σπονδυλικής στήλης, αρχικός | Cervicothoracolumbosacral spine orthosis, initial
41034 | Κηδεμόνας θωρακοσφυοϊερού τμήματος σπονδυλικής στήλης, τύπου Milwaukee | Cervicothoracolumbosacral spine orthosis, Milwaukee
41042 | Κηδεμόνας, θωρακικού τμήματος σπονδυλικής στήλης, | Orthosis, thoracic spine
43445 | Κηδεμόνας, θωρακοσφυοϊερο-νωτιαίος, άκαμπτος | Orthosis, thoracolumbosacral spine, rigid
41031 | Κηδεμόνας, θωρακοσφυοϊερού τμήματος σπονδυλικής στήλης, εύκαμπτος | Orthosis, thoracolumbosacral spine, flexible
41025 | Κηδεμόνας, ιερολαγόνιου τμήματος σπονδυλικής στήλης, εύκαμπτος | Orthosis, sacroiliac spine, flexible
41026 | Κηδεμόνας, ιερολαγόνιου τμήματος σπονδυλικής στήλης, ημιάκαμπτος | Orthosis, sacroiliac spine, semi-rigid
33031 | Κηδεμόνας, οσφυικού τμήματος σπονδυλικής στήλης | Orthosis, lumbar spine
41443 | Κηδεμόνας, οσφυοϊερο-νωτιαίου τμήματος σπονδυλικής στήλης, στήριξης κήλης | Orthosis, lumbosacral spine, hernia support
41442 | Κηδεμόνας, οσφυοϊερο-νωτιαίου τμήματος σπονδυλικής στήλης, εύκαμπτος | Orthosis, lumbosacral spine, flexible
41030 | Κηδεμόνας, οσφυοϊερού τμήματος σπονδυλικής στήλης, υποστήριξης εν αιωρήσει κοιλίας | Orthosis, lumbosacral spine, pendulous abdomen support
41029 | Κηδεμόνας, οσφυοϊερού τμήματος σπονδυλικής στήλης, υποστήριξης κήλης/ πτώσεως | Orthosis, lumbosacral spine, hernia/ptosis support
30883 | Κηλεπίδεσμος κοιλιακός, μίας χρήσης | Abdominal hernia truss, single-use
35410 | Κηλεπίδεσμος, βρέφους | Infant hernia truss
35409 | Κηλεπίδεσμος, νωτιαίος | Spinal hernia truss
35052 | Κηρίον διαστολής οισοφαγικό, επαναχρησιμοποιήσιμο | Oesophageal bougie, reusable
46434 | Κηρίον διαστολής οισοφαγικού, μιας χρήσεως | Oesophageal bougie, single-use
14286 | Κηρίον διαστολής ουρηθρικό, επαναχρησιμοποιήσιμο | Urethral bougie, reusable
35022 | Κηρίον διαστολής ΩΡΛ | Ear bougie
34868 | Κιγκλίδωμα κλίνης | Bedrail
12229 | Κιναισθησιόμετρο | Kinesthesiometer
36201 | Κινητή ιατρική μονάδα, διαγνωστικής απεικόνισης, MRI | Mobile medical facility, diagnostic imaging, MRI
40813 | Κινητή ιατρική μονάδα, διαγνωστικής απεικόνισης, ακτινοθεραπείας | Mobile medical facility, radiation therapy
40810 | Κινητή ιατρική μονάδα, διαγνωστικής απεικόνισης, ακτίνων Χ, γενικής χρήσης | Mobile medical facility, diagnostic imaging, x-ray, general-purpose
40815 | Κινητή ιατρική μονάδα, διαγνωστικής απεικόνισης, πολλαπλών χρήσεων | Mobile medical facility, multi-modality
40812 | Κινητή ιατρική μονάδα, διαγνωστικής απεικόνισης, πυρηνικής ιατρικής | Mobile medical facility, diagnostic imaging, nuclear medicine
40814 | Κινητή ιατρική μονάδα, διαγνωστικής απεικόνισης, συστήματος υπερθερμίας | Mobile medical facility, hyperthermia
36208 | Κινητή ιατρική μονάδα, διαγνωστικής απεικόνισης, υπέρηχος | Mobile medical facility, diagnostic imaging, ultrasound
36200 | Κινητή ιατρική μονάδα, λιθοτριψίας | Mobile medical facility, lithotripsy
38730 | Κινητή ιατρική μονάδα, οφθαλμικής εξέτασης/θεραπείας | Mobile medical facility, ophthalmic examination/treatment
36236 | Κινητή μονάδα οδοντιατρικής περίθαλψης | Mobile medical facility, dental
17864 | Κινητή μονάδα, διαγνωστικής απεικόνισης ακτίνων Χ, μαστογραφίας | Mobile medical facility, diagnostic imaging, x-ray, mammography
37875 | Κινητήρας συστήματος χειρουργικού τρυπανιού, αεροκίνητος | Surgical drill system motor, pneumatically-powered
32383 | Κινητήρας συστήματος χειρουργικού τρυπανιού, αεροτροφοδοτούμενος | Surgical drill system motor, air-powered
33541 | Κινητήρας συστήματος χειρουργικού τρυπανιού, με μπαταρία | Surgical drill system motor, battery-powered
43915 | Κινητήρας συστήματος χειρουργικού τρυπανιού, τροφοδοτούμενος με ηλεκτροφόρο καλώδιο, απομακρυσμένης πρόσβασης | Surgical drill system motor, line-powered, remote
33432 | Κινητοποιητής ΩΡΛ | ENT mobilizer
44285 | Κλειδί για συμπίεση και έκθλιψη από περιεχόμενα σωλήνα | Tube-squeezing key
44605 | Κλειδί σύσφιγξης σιαγόνων χειρουργικού τρυπανιού | Surgical drill chuck key
32871 | Κλειδί χειρουργικό | Surgical wrench
32675 | Κλειδοθραύστης | Cleidoclast
43851 | Κλίβανος εργαστηρίου, διάδοσης θερμότητας με ρεύματα | Laboratory oven, gravity-convection
43013 | Κλιβανος εργαστηρίου, καθαρού χώρου | Laboratory oven, clean-room
43215 | Κλίβανος, κεριού παραφίνης | Paraffin wax oven
14410 | Κλίβανος, ξήρανσης | Oven, drying
37008 | Κλίνη βρέφους, κουνάκι, τροφοδοτούμενο με ηλεκτροφόρο καλώδιο | Infant bed, rocking, line-powered
34866 | Κλίνη βρέφους, κουνιστή, χειροκίνητο | Infant bed, rocking, manual
37795 | Κλίνη βρέφους, με θερμοφόρα, μη ρυθμιζόμενη | Infant bed, warming, non-adjustable
30905 | Κλίνη βρέφους, με θερμοφόρα, τροφοδοτούμενη με ηλεκτροφόρο καλώδιο | Infant bed, warming, line-powered
38140 | Κλίνη βρέφους, νεογνού | Infant bed, newborn
10348 | Κλίνη θεραπείας επίπλευσης | Flotation therapy bed
37201 | Κλίνη με δυνατότητα όρθριας στάσης | Stand-up bed
35921 | Κλίνη ρευστοποιημένου αέρα | Air-fluidized bed
37224 | Κλίνη τοκετού, με νερό | Obstetrical birthing bed, water-filled
15732 | Κλίνη τοκετού, τροφοδοτούμενη με ηλεκτροφόρο καλώδιο | Obstetrical birthing bed, line-powered
30030 | Κλίνη, ατόμου με ειδικές ανάγκες, μη ρυθμιζόμενη | Bed, disabled person, non-adjustable
30032 | Κλίνη, ατόμου με ειδικές ανάγκες, τροφοδοτούμενη με ηλεκτροφόρο καλώδιο | Bed, disabled person, line-powered
30031 | Κλίνη, ατόμου με ειδικές ανάγκες, χειροκίνητη | Bed, disabled person, manually-operated
35563 | Κλίνη, βαροϊατρικής, τροφοδοτούμενη με ηλεκτροφόρο καλώδιο | Bed, bariatric, line-powered
34870 | Κλίνη, γενικής χρήσης, ηλεκτρική, νοσοκομειακή | Bed, general-purpose, line-powered, hospital
46365 | Κλίνη, γενικής χρήσης, ηλεκτρική, οικιακής χρήσης | Bed, general-purpose, line-powered, home-use
34871 | Κλίνη, γενικής χρήσης, υδραυλική | Bed, general-purpose, hydraulically-powered
34873 | Κλίνη, γενικής χρήσης, χειροκίνητη | Bed, general-purpose, manually-operated
37007 | Κλίνη, κινητική | Bed, kinetic
10363 | Κλίνη, κουνιστή | Bed, rocking
34874 | Κλίνη, ορθοπαιδική | Bed, orthopaedic
34869 | Κλίνη, περιστρεφόμενη, τροφοδοτούμενη με ηλεκτροφόρο καλώδιο | Bed, rotation, line-powered
46366 | Κλίνη, περιστρεφόμενη, χειροκίνητη | Bed, rotation, manual
17593 | Κλίνη, χαμηλής απώλειας αερίων | Bed, low-air-loss
33652 | Κλινικό γωνιόμετρο, τροφοδοτούμενο με ηλεκτροφόρο καλώδιο | Clinical goniometer, line-powered
33651 | Κλινικό γωνιόμετρο, χειρός | Clinical goniometer, manually-operated
37034 | Κλινικό διαθλασίμετρο | Clinical refractometer
30033 | Κλινοσκέπασμα, επαναχρησιμοποιήσιμο | Bedding, reusable
46153 | Κλιπ (αγκτήρας ή συνδετήρας) σύρματος | Wire clip
34958 | Κλιπ (αγκτήρας) ανευρύσματος | Aneurysm clip
34962 | Κλιπ (αγκτήρας) κοίλης φλέβας | Vena cava clip
32814 | Κλιπ (αγκτήρας) οφθαλμικός | Ophthalmic clip
47018 | Κλιπ (αγκτήρας) ράμματος | Suture clip
34050 | Κλιπ (αγκτήρας), εμφυτεύσιμος, αιμοστατικός | Clip, implantable, haemostatic
35649 | Κλιπ (αγκτήρας), εμφυτεύσιμος, απολίνωσης, μη απορροφήσιμος | Clip, implantable, ligating, non-absorbable
35640 | Κλιπ (αγκτήρας), εμφυτεύσιμος, απολίνωσης, μικροαγγειακός | Clip, implantable, mini-vascular ligating
46152 | Κλιπ (αγκτήρας), εμφυτεύσιμος, προσέγγισης μαλακών ιστών | Clip, implantable, soft-tissue approximation
33598 | Κλιπ / ταινία απόφραξης φαλλοπιανών σαλπίγγων | Fallopian tube occlusion clip/band
42927 | Κλιπ /ταινία απόφραξης σπερματικού πόρου | Vas deferens clip/band
34956 | Κλιπ επιδέσμου | Bandage clip
42560 | Κλιπ ηλεκτροδίου, τριχωτού κεφαλής εμβρύου | Foetal scalp electrode clip
37459 | Κλιπ μύτης, επαναχρησιμοποιήσιμο | Nose clip, reusable
10907 | Κλιπ μύτης, μίας χρήσης | Nose clip, single-use
32192 | Κλιπ ομφάλιου λώρου | Umbilical cord clip
10908 | Κλιπ πέους | Penile clip
46953 | Κλιπ τριχωτού κεφαλής | Scalp clip
15779 | Κλουβί ζώου | Animal cage
38381 | Κλωβός ακτινοπροστασίας | Radiation protection safe
38438 | Κλωβός πηγής ραδιονουκλεϊδίων, συστήματος αυτόματης μεταφόρτωσης | Brachytherapy system source safe, remote afterloading
36082 | Κλωστή, ιατρική/χειρουργική | Medical/surgical string
35314 | Κογχικό χειρουργικό άγκιστρο | Orbital retractor
16465 | Κογχικός ελκτήρας | Orbital depressor
47431 | Κοιλιακό κερκιδικό χειρουργικό άγκιστρο | Abdominal radial retractor
47432 | Κοιλιακό πώμα σφράγισης κερκιδικού χειρουργικού άγκιστρου | Abdominal radial retractor seal cap
47218 | Κοιλιακός επίδεσμος κήλης, επαναχρησιμοποιήσιμος | Abdominal hernia truss, reusable
47217 | Κοιλιακός επίδεσμος, επαναχρησιμοποιήσιμος | Abdominal binder, reusable
42327 | Κοινή έξοδος αερίων, συστήματος αναισθησίας | Anaesthesia workstation common gas outlet
41039 | Κολάρο αυχενικού τμήματος σπονδυλικής στήλης, επαναχρησιμοποιήσιμο | Cervical spine collar, reusable
38358 | Κολλάρο ακτινοπροστασίας | Radiation shielding collar
33511 | Κολλώδης ουσία, αποκατάστασης ανευρύσματος | Adhesive, aneurysmorraphy tissue
36117 | Κολονοσκόπιο, με βίντεο | Colonoscope, video
47141 | Κολονοσκόπιο, με βίντεο, αυτοκινούμενο | Colonoscope, video, self-propelling
34966 | Κολονοσκόπιο, με οπτική ίνα | Colonoscope, fibreoptic
38807 | Κολονοσκόπιο, με υπέρηχο | Colonoscope, ultrasonic
35646 | Κολπική ενδοπρόθεση (στεντ) | Vaginal stent
35237 | Κολπικό υπόθετο | Pessary
32679 | Κολπικό, ξέστρο κυτταρολογικό, μιας χρήσης | Cervical cytology scraper, single-use
47222 | Κολπικός εφαρμογέας/φαρμακευτικό διαγνωστικό σύνολο | Vaginal applicator/medicine kit
37468 | Κολποδιαστολέας, χωρίς πηγή φωτισμού, μίας χρήσεως | Vaginal speculum, non-illuminating, single-use
14323 | Κολπόμετρο | Vaginometer
10960 | Κολποσκόπιο | Colposcope
15630 | Κολποσκόπιο | Vaginoscope
46397 | Κομβίο ρινικού διαφράγματος | Nasal septal button
14093 | Κομβίο τραχειοστομίας | Tracheostomy button
34964 | Κομπρέσα ψύχους | Cold compress
15026 | Κομπρέσσα κρύα | Cold compress
34970 | Κομπρέσσα, γάζας | Gauze compress
18129 | Κονιορτοποιητής οστού | Bone mill
36373 | Κονσόλα συστήματος καρδιοπνευμονικής παράκαμψης, βασική μονάδα | Cardiopulmonary bypass system console, base unit
33663 | Κονσόλα συστήματος καρδιοπνευμονικής παράκαμψης, εφεδρική μονάδα κίνησης φυγοκεντρικών αντλιών | Cardiopulmonary bypass system console, centrifugal pump drive backup unit
33317 | Κονσόλα συστήματος καρδιοπνευμονικής παράκαμψης, μονάδα κίνησης φυγοκεντρικών αντλιών | Cardiopulmonary bypass system console, centrifugal pump drive unit
36568 | Κονσόλα χειρισμού συστήματος CT | CT system operator console
37189 | Κονσόλα χειρισμού συστήματος PET | PET system operator console
45356 | Κονσόλα χειρισμού συστήματος SPECT | SPECT system operator console
36588 | Κονσόλα χειρισμού συστήματος ακτινοσκόπησης | Fluoroscopic x-ray system operator console
40968 | Κονσόλα χειρισμού συστήματος ακτίνων Χ, πολλαπλών χρήσεων | X-ray system operator console, diagnostic, multi-purpose
36662 | Κονσόλα χειρισμού συστήματος γάμμα κάμερας | Gamma camera system operator console
37091 | Κονσόλα χειρισμού συστήματος στερεοτακτικής ακτινοχειρουργικής | Stereotactic radiosurgical system operator console
40993 | Κονσόλα χειριστή θεραπευτικού συστήματος διαθερμίας | Diathermy treatment system operator console
40994 | Κονσόλα χερισμού θεραπευτικού συστήματος ακτίνων Χ | Therapeutic x-ray system operator console
40989 | Κονσόλα χερισμού ραδιονουκλεϊδικού συστήματος βραχυθεραπείας | Brachytherapy system operator console
40991 | Κονσόλα χερισμού ραδιονουκλεϊδικού συστήματος τηλεθεραπείας | Radionuclide teletherapy system operator console
40970 | Κονσόλα χερισμού συστήματος MRI | MRI system operator console
40990 | Κονσόλα χερισμού συστήματος επιταχυντή | Accelerator system operator console
40972 | Κονσόλα χερισμού συστήματος θερμογραφίας | Thermography system operator console
40969 | Κονσόλα χερισμού συστήματος πυρηνικής ιατρικής, πολλαπλών χρήσεων | Nuclear medicine system operator console, multi-purpose
40971 | Κονσόλα χερισμού συστήματος υπερήχων | Ultrasound imaging system operator console
40992 | Κονσόλα χερισμού συστήματος υπερθερμίας | Hyperthermia system operator console
15819 | Κόπτης ακτινολογικού φιλμ | X-ray film cutter
38737 | Κόπτης βελόνας | Needle cutter
13399 | Κόπτης δακτυλίου | Ring cutter
17523 | Κόπτης εκμαγείου, αεροκίνητος | Cast cutter, pneumatically-powered
46316 | Κόπτης εκμαγείου, με μπαταρία | Cast cutter, battery-powered
16340 | Κόπτης εκμαγείου, τροφοδοτούμενος με ηλεκτροφόρο καλώδιο | Cast cutter, line-powered
44800 | Κόπτης καλωδίου συστήματος εσωτερικής οστεοσύνθεσης σπονδυλικής στήλης | Spinal internal fixation system cable cutter
45649 | Κόπτης νήματος ενδοδοντικού άξονα | Root canal post thread cutter
13614 | Κόπτης πλέγματος δερματικού μοσχεύματος, διαστολέας πλέγματος | Skin graft cutter, expanded mesh
16224 | Κόπτης ραμμάτων | Suture cutter
35385 | Κόπτης σύριγγας | Syringe cutter
32885 | Κόπτης σύρματος | Wire cutter
35213 | Κόπτης σφύρας μέσου ωτός | Middle ear malleus nipper
46336 | Κόπτης χειρουργικού συρραπτικού, επανεπεξεργασμένος | Cutting surgical stapler, reprocessed
45183 | Κόπτης χειρουργικού συρραπτικού, μιας χρήσεως | Cutting surgical stapler, single-use
13235 | Κορικογράφος | Pupillograph
13236 | Κορικομετρητής, ηλεκτρικού ρεύματος | Pupillometer, line-powered
38357 | Κουβέρτα ακτινοπροστασίας | Radiation shield, blanket
10417 | Κουβέρτα βρέφους | Infant blanket
16477 | Κουβέρτα πυροπροστασίας | Fire blanket
47447 | Κουβέρτα, για έναν ασθενή | Blanket, single-patient
10415 | Κουβέρτα, καθαριζόμενη σε πλυντήριο | Blanket, laundered
16216 | Κουρτίνα σε σχήμα κύβου | Cubicle curtain, single-use
35845 | Κουτάλι φαρμακευτικό, επαναχρησιμοποιήσιμο | Medicine spoon, reusable
33416 | Κουτάλι ωτός | Ear spoon
41717 | Κουτάλι, φαρμάκου, μίας χρήσεως | Medicine spoon, single-use
37975 | Κουτί αποθήκευσης πλακιδίων μικροσκοπίου | Microscope slide storage box
47482 | Κουτί διακοπτών καρδιαναστροφής | Cardioversion switchbox
47064 | Κουτί διακοπτών συστήματος καρδιακής χαρτογράφησης | Cardiac mapping system switchbox
32033 | Κουτί μπαταρίας (συσσωρευτή) | Battery box
36380 | Κουτί οπτικής οξύτητας | Visual acuity light box
46869 | Κοχλιάριο αίματος | Blood scoop
46908 | Κοχλιάριο γαστροεντερολογικό/ουρολογικό | Gastroenterological/urological scoop
41774 | Κοχλιάριο ενδομητρικής έκκρισης | Intrauterine secretion scoop
46870 | Κοχλιάριο ενδομητρικό | Intrauterine scoop
35153 | Κοχλιάριο φακού | Lens spoon
32100 | Κοχλιάριο χειρουργικό | Scoop, surgical
13509 | Κοχλιάριο χολολήθου | Gallstone scoop
46528 | Κρανιακή λαβίδα ελκτικού συστήματος | Traction system skull tongs
10520 | Κρανιακή φρέζα, επαναχρησιμοποιήσιμη | Cranial bur, reusable
46254 | Κρανιακή φρέζα, επανεπεξεργασμένη | Cranial bur, reprocessed
46269 | Κρανιακή φρέζα, μίας χρήσης | Cranial bur, single-use
14152 | Κρανιακό οστεοτρύπανο, επαναχρησιμοποιήσιμο | Cranial trephine, reusable
46272 | Κρανιακό οστεοτρύπανο, μίας χρήσης | Cranial trephine, single-use
32650 | Κρανιοθραύστης | Cranioclast
32292 | Κράνος χειρουργικό | Surgical helmet
40890 | κρεβάτι,παραγωγής ηλεκτρικού πεδίου, για θεραπεία του AIDS | Bed, electric field generation, AIDS treatment
35999 | Κρεμάστρα ενδοφλέβιας έγχυσης, επιτοίχια | Intravenous hanger, wall-mounted
37342 | Κρεμάστρα ενδοφλέβιας έγχυσης, οροφής | Intravenous hanger, ceiling-mounted
35128 | Κρεμάστρα στήριξης συσκευών έγχυσης | Fluid delivery hanger
34975 | Κρικοθυρεοτόμος, επαναχρησιμοποιήσιμος | Cricothyrotome, reusable
11052 | Κρικοθυρεοτόμος, μιας χρήσης | Cricothyrotome, single-use
42823 | Κρύο επίθεμα, επαναχρησιμοποιήσιμο | Cold pack, reusable
46557 | Κρύο σπρέι θεραπείας | Cold treatment spray
46556 | Κρύο τζελ θεραπείας | Cold treatment gel
36912 | Κρυοστατικός συμπιεστής συστήματος MRI | MRI system cryostatic compressor
47386 | Κυκλοφορητής αναπνευστικού κυκλώματος | Breathing circuit circulator
16501 | Κύλινδρος αερίου | Gas cylinder
37852 | Κυπέλιο πόσης/σίτισης βρεφών | Infant drinking/feeding cup
35089 | Κυπέλιο πόσης/σίτισης ενηλίκων | Adult drinking/feeding cup
45726 | Κυπέλιο φαρμάκου, επαναχρησιμοποιήσιμο | Medicine cup, reusable
12505 | Κυπέλιο, φαρμάκων, μιας χρήσεως | Medicine cup, single-use
32596 | Κύπελλο εξολκέα εμβρυϊκού κενού, επαναχρησιμοποιήσιμο | Foetal vacuum extracting cup, reusable
37792 | Κύπελλο εξολκέα εμβρυϊκού κενού, μίας χρήσης | Foetal vacuum extracting cup, single-use
44167 | Κύπελλο πόσης | Drinking cup
46938 | Κύπελλο στίλβωσης δοντιών, μίας χρήσης | Dental polishing cup, single-use
46723 | Κυστεονεφρωσκόπιο, εύκαμπτο, με βίντεο | Cystonephroscope, flexible, video
46722 | Κυστεονεφρωσκόπιο, εύκαμπτο, με οπτική ίνα | Cystonephroscope, flexible, fibreoptic
11436 | Κυστεοσκοπικό ηλεκτρόδιο | Cystoscopic electrode
44925 | Κυστεοσκόπιο, εύκαμπτο, με βίντεο | Cystoscope, flexible, video
35980 | Κυστεοσκόπιο, εύκαμπτο, με οπτική ίνα | Cystoscope, flexible, fibreoptic
17145 | Κυστοσκόπιο, άκαμπτο | Cystoscope, rigid
11111 | Κυστωμετρητής | Cystometer
46820 | Κυψελίδα διοξειδίου του άνθρακα, επαναχρησιμοποιήσιμη | Carbon dioxide cuvette, reusable
46821 | Κυψελίδα διοξειδίου του άνθρακα, μίας χρήσης | Carbon dioxide cuvette, single-use
45393 | Λαβή ενδαγγειακού συστήματος επανασχηματισμού δίαυλου | Intravascular recanalization system handpiece
44679 | Λαβή καρδιακής ηλεκτροχειρουργικής διαθερμίας | Cardiac electrosurgical diathermy handpiece
46724 | Λαβή οφθαλμικού χειρουργικού εργαλείου, επαναχρησιμοποιήσιμη | Ophthalmic surgical instrument handle, reusable
47007 | Λαβή οφθαλμικού χειρουργικού εργαλείου, μίας χρήσης | Ophthalmic surgical instrument handle, single-use
36865 | Λαβή συστήματος απόξεσης, αεροκίνητο | Shaver system handpiece, pneumatically-powered
45657 | Λαβή συστήματος απόξεσης, τροφοδοτούμενο με ηλεκτροφόρο καλώδιο | Shaver system handpiece, line-powered
45631 | Λαβή συστήματος ηλεκτροκαυτηριασμού | Electrocautery system handpiece
44677 | Λαβή συστήματος ηλεκτροχειρουργικής διαθερμίας, ελεγχόμενο με το πόδι, επαναχρησιμοποιήσιμο | Electrosurgical diathermy system handpiece, foot-controlled, reusable
44678 | Λαβή συστήματος ηλεκτροχειρουργικής διαθερμίας, ελεγχόμενο με το πόδι, μίας χρήσης | Electrosurgical diathermy system handpiece, foot-controlled, single-use
44680 | Λαβή συστήματος ηλεκτροχειρουργικής διαθερμίας, ελεγχόμενο με το χέρι, επαναχρησιμοποιήσιμο | Electrosurgical diathermy system handpiece, hand-controlled, reusable
44681 | Λαβή συστήματος ηλεκτροχειρουργικής διαθερμίας, ελεγχόμενο με το χέρι, μίας χρήσης | Electrosurgical diathermy system handpiece, hand-controlled, single-use
46288 | Λαβή συστήματος κρανιοτομής, αεροκίνητη | Craniotomy system handpiece, pneumatically-powered
36423 | Λαβή συστήματος κρανιοτομής, τροφοδοτούμενο με ηλεκτροφόρο καλώδιο | Craniotomy system handpiece, line-powered
47098 | Λαβή συστήματος λιθοτριψίας, ενδοσωματικό, αεροκίνητο | Lithotripsy system handpiece, intracorporeal, pneumatic
37138 | Λαβή συστήματος λιθοτριψίας, ενδοσωματικό, υπερήχων | Lithotripsy system handpiece, intracorporeal, ultrasonic
46732 | Λαβή συστήματος τεμαχισμού ιστού | Tissue morcellation system handpiece
37570 | Λαβή συστήματος υδροτόμου | Water jet knife system handpiece
39837 | Λαβή συστήματος υπερηχητικού μαχαιριού | Ultrasonic knife system handpiece
46252 | Λαβή τρύπανου κερατοειδούς | Corneal trephine handle
44997 | Λαβή υπερηχητικού χειρουργικού συστήματος, ελεγχόμενο με το πόδι, ανακατασκευασμένο | Ultrasonic surgical system handpiece, foot-controlled, refurbished
44750 | Λαβή υπερηχητικού χειρουργικού συστήματος, ελεγχόμενο με το πόδι, επαναχρησιμοποιήσιμο | Ultrasonic surgical system handpiece, foot-controlled, reusable
45977 | Λαβή υπερηχητικού χειρουργικού συστήματος, ελεγχόμενο με το χέρι, ανακατασκευασμένο | Ultrasonic surgical system handpiece, hand-controlled, refurbished
44751 | Λαβή υπερηχητικού χειρουργικού συστήματος, ελεγχόμενο με το χέρι, επαναχρησιμοποιήσιμο | Ultrasonic surgical system handpiece, hand-controlled, reusable
47275 | Λαβή χειρουργικού συστήματος ουδέτερου πλάσματος | Neutral plasma surgical system handpiece
46374 | Λαβίδα doppler αγγείου | Doppler vascular clamp
15881 | Λαβίδα αγγειακή, νεογέννητου/παιδιατρική | Vascular clamp, neonatal/paediatric
35596 | Λαβίδα αγγείου, επαναχρησιμοποιήσιμη | Vascular clamp, reusable
46950 | Λαβίδα αγκτήρα τριχωτού κεφαλής | Scalp clip forceps
42468 | Λαβίδα αγκτήρας τύπου bulldog | Bulldog clamp forceps
33509 | Λαβίδα αιμορροϊδική | Haemorrhoidal forceps
34952 | Λαβίδα αιμορροΐδων, επαναχρησιμοποιήσιμη | Haemorrhoidal clamp, reusable
35081 | Λαβίδα αιμόστασης | Haemostatic forceps
46604 | Λαβίδα αιμόστασης, αιμοκάθαρσης | Dialysis arm clamp
35119 | Λαβίδα ακράτειας | Incontinence clamp
35083 | Λαβίδα ανάκτησης λίθου | Stone retrieval forceps
43142 | Λαβίδα αναστόμωσης αγγείου | Vascular anastomosis clamp
15800 | Λαβίδα ανατομής | Dissection forceps
32134 | Λαβίδα ανατομίας πνεύμονα | Lung dissecting forceps
10872 | Λαβίδα ανοιχτού αρτηριακού πόρου (PDA) | Patent ductus clamp
34947 | Λαβίδα αορτής | Aorta clamp
35594 | Λαβίδα αορτικής στένωσης | Aortic coarctation clamp
34948 | Λαβίδα αρτηρίας | Artery clamp
47401 | Λαβίδα αφαίρεσης ομφάλιου λώρου | Umbilical cord clamp remover
11775 | Λαβίδα βιοψίας | Biopsy forceps
44501 | Λαβίδα βιοψίας γυναικολογική, ανακατασκευασμένη | Gynaecological biopsy forceps, refurbished
44510 | Λαβίδα βιοψίας γυναικολογική, επαναχρησιμοποιήσιμη | Gynaecological biopsy forceps, reusable
45416 | Λαβίδα βιοψίας μυών | Muscle biopsy clamp
32637 | Λαβίδα βρογχοσκόπιου βιοψίας, άκαμπτη, επαναχρησιμοποιήσιμη | Bronchoscopic biopsy forceps, rigid, reusable
32636 | Λαβίδα βρογχοσκόπιου βιοψίας, άκαμπτη, μίας χρήσης | Bronchoscopic biopsy forceps, rigid, single-use
31267 | Λαβίδα βρογχοσκόπιου βιοψίας, εύκαμπτη, επαναχρησιμοποιήσιμη | Bronchoscopic biopsy forceps, flexible, reusable
46673 | Λαβίδα βρογχοσκόπιου βιοψίας, εύκαμπτη, επανεπεξεργασμένη | Bronchoscopic biopsy forceps, flexible, reprocessed
32638 | Λαβίδα βρογχοσκόπιου βιοψίας, εύκαμπτη, μίας χρήσης | Bronchoscopic biopsy forceps, flexible, single-use
34950 | Λαβίδα βρόγχου | Bronchus clamp
37384 | Λαβίδα γαστροεντερολογικής/ουρολογικής βιοψίας, επαναχρησιμοποιήσιμη | Gastroenterological/urological biopsy forceps, fibreoptic, reusable
11798 | Λαβίδα γενικής χρήσης | Utility forceps
44303 | Λαβίδα γλώσσας | Tongue forceps
15712 | Λαβίδα ελαστικού απομονωτήρα | Rubber dam clamp
35851 | Λαβίδα ελαστικού απομονωτήρα | Rubber dam clamp forceps
37141 | Λαβίδα ενδοθεραπείας αφαίρεσης πέτρας, άκαμπτη, επαναχρησιμοποιήσιμη | Stone retrieval endotherapy forceps, rigid, reusable
37387 | Λαβίδα ενδοθεραπείας αφαίρεσης πέτρας, άκαμπτη, μίας χρήσης | Stone retrieval endotherapy forceps, rigid, single-use
46684 | Λαβίδα ενδοθεραπείας αφαίρεσης πέτρας, εύκαμπτη, επαναχρησιμοποιήσιμη | Stone retrieval endotherapy forceps, flexible, reusable
46685 | Λαβίδα ενδοθεραπείας αφαίρεσης πέτρας, εύκαμπτη, μίας χρήσης | Stone retrieval endotherapy forceps, flexible, single-use
38661 | Λαβίδα ενδοθεραπείας, αρπαγής, άκαμπτη | Endotherapy forceps, grasping, rigid
35524 | Λαβίδα ενδοθεραπείας, αρπάγης, εύκαμπτη, επαναχρησιμοποιήσιμη | Endotherapy forceps, grasping, flexible, reusable
33199 | Λαβίδα ενδοθεραπείας, αρπαγής, εύκαμπτη, μίας χρήσης | Endotherapy forceps, grasping, flexible, single-use
35792 | Λαβίδα ενδοθεραπείας, αρπάγης, σπόγγου | Endotherapy forceps, grasping, sponge
46599 | Λαβίδα εντερική/πυλωρού | Intestinal/pylorus clamp
34953 | Λαβίδα εντέρου | Intestinal clamp
32078 | Λαβίδα εντέρου, φραγμού | Intestinal clamp, locking
35552 | Λαβίδα εξαγωγής δοντιού | Tooth extraction forceps
43469 | Λαβίδα εξαγωγής νυχιού | Nail extracting forceps
11777 | Λαβίδα επίδεσης | Dressing forceps
38709 | Λαβίδα ηλεκτροχειρουργικής ενδοθεραπείας, άκαμπτη, επαναχρησιμοποιήσιμη | Electrosurgical endotherapy forceps, rigid, reusable
38707 | Λαβίδα ηλεκτροχειρουργικής ενδοθεραπείας, άκαμπτη, μίας χρήσης | Electrosurgical endotherapy forceps, rigid, single-use
35045 | Λαβίδα ηλεκτροχειρουργικής ενδοθεραπείας, εύκαμπτη, επαναχρησιμοποιήσιμη | Electrosurgical endotherapy forceps, flexible, reusable
37301 | Λαβίδα ηλεκτροχειρουργικής ενδοθεραπείας, εύκαμπτη, επανεπεξεργασμένη | Electrosurgical endotherapy forceps, flexible, reprocessed
36284 | Λαβίδα ηλεκτροχειρουργικής ενδοθεραπείας, εύκαμπτη, μίας χρήσης | Electrosurgical endotherapy forceps, flexible, single-use
35593 | Λαβίδα καρωτίδας | Carotid artery clamp
42943 | Λαβίδα κοπής νυχιού | Nail splitting forceps
46688 | Λαβίδα κοπής οστού | Bone cutting forceps
35080 | Λαβίδα λαπαροσκόπησης, άκαμπτη | Laparoscopic forceps, rigid
33201 | Λαβίδα λαρυγγικής βιοψίας | Laryngeal biopsy forceps
35082 | Λαβίδα μαιευτική | Obstetrical forceps
42596 | Λαβίδα μηνίσκου | Meniscus forceps
35804 | Λαβίδα μήτρας | Uterine clamp
31813 | Λαβίδα οδοντιατρικού χαρτιού αποτύπωσης | Dental articulation paper forceps
31814 | Λαβίδα οδοντιατρικού επιθέματος | Dental dressing forceps
10876 | Λαβίδα ομφάλιου λώρου, επαναχρησιμοποιήσιμη | Umbilical cord clamp, reusable
35542 | Λαβίδα ορθική | Rectal clamp
46590 | Λαβίδα ορθικής αναστόμωσης | Rectal anastomosis clamp
15670 | Λαβίδα οστού | Bone forceps
34949 | Λαβίδα οστού | Bone clamp
35803 | Λαβίδα πέους, επαναχρησιμοποιήσιμη | Penile clamp, reusable
10869 | Λαβίδα περιτομής, επαναχρησιμοποιήσιμη | Circumcision clamp, reusable
10873 | Λαβίδα περιφερικής αγγείωσης | Peripheral vasculature clamp
47008 | Λαβίδα πολυπεκτομής, γυκαικολογική | Polypectomy forceps, gynaecological
43127 | Λαβίδα προσόψιου | Towel forceps
11791 | Λαβίδα σπόγγου/κομπρέσας | Sponge/dressing forceps
32886 | Λαβίδα στήριξης/συστροφής σύρματος | Wire holding/twisting forceps
46751 | Λαβίδα συγκράτησης οστού | Bone holding forceps
43328 | Λαβίδα συγκράτησης πλευρών /οστών | Rib/bone holding forceps
15672 | Λαβίδα σύσφιξης αμυγδαλών | Tonsil grasping forceps
32595 | Λαβίδα σύσφιξης γυναικολογική | Gynaecological grasping forceps
11785 | Λαβίδα σύσφιξης εντέρου/ιστού | Intestinal/tissue grasping forceps
16519 | Λαβίδα σύσφιξης νεφρού, αυτοσυγκρατούμενη | Kidney grasping forceps, self-retaining
11787 | Λαβίδα σύσφιξης πνεύμονα, αυτοσυγκρατούμενη | Lung grasping forceps, self-retaining
16449 | Λαβίδα σωλινίσκου | Cannula clamp
46954 | Λαβίδα τριχοφόρων κρημνών | Scalp flap forceps
44538 | Λαβίδα υστερεκτομής | Hysterectomy forceps
11782 | Λαβίδα χοληδόχου κύστης, αυτοσυγκρατούμενη | Gallbladder forceps, self-retaining
33428 | Λαβίδα ΩΡΛ | ENT forceps
35802 | Λαβίδα ωτολογική | Otologic clamp
38526 | Λαβίδα, αιμορροΐδων, μίας χρήσεως | Haemorrhoidal clamp, single-use
31264 | Λαβίδα, εισαγωγής σωλήνα, επαναχρησιμοποιήσιμη | Tube introducing forceps, reusable
11792 | Λαβίδα, μεταφοράς από αποστειρωτή | Forceps, sterilizer transfer
34543 | Λαβίδα, ξέστρου, συνδετήρα | Forceps, curette, clip
43998 | Λαβίδα, ομφάλιου λώρου, μίας χρήσεως | Umbilical cord clamp, single-use
42894 | Λαβίδα, ορθοπαιδική, στερέωσης | Forceps, orthopaedic, fixation
38523 | Λαβίδα, πεϊκή, μίας χρήσεως | Penile clamp, single-use
38525 | Λαβίδα, περιτομής, μίας χρήσεως | Circumcision clamp, single-use
42597 | Λαβίδα, τένοντα | Forceps, tendon
47402 | Λαβίδα/Κόπτης Ομφάλιου λώρου | Umbilical cord clamp/cutter
33089 | Λαβίδες εισαγωγής σωλήνα, μιας χρήσης | Tube introducing forceps, single-use
44487 | Λαβίδες κρατήματος ακροποσθίας/βαλάνου πέους | Penile foreskin/glans grasping forceps
31063 | Λαβίδες χαρτιού υγείας | Toilet paper tongs
46259 | Λάδι μαλάκυνσης κυψελίδας αυτιού | Earwax softening oil
15038 | Λαιμητόμος πλευράς | Rib guillotine
35096 | Λαιμητόμος χειρουργική | Surgical guillotine
37472 | Λάμα δερματόμου, επαναχρησιμοποιήσιμη | Dermatome blade, reusable
15774 | Λάμα κοπής εκμαγείου | Cast cutter blade
44986 | Λάμα πριονιού στέρνου, τροφοδοτούμενο | Sternum saw blade, powered
15660 | Λάμπα κλίνης | Overbed light
16849 | Λαπαροσκοπική μονάδα διαστολής, αερίων | Laparoscopic distention unit, gas
36083 | Λαπαροσκοπική σπάτουλα ανατομίας | Laparoscopic dissection spatula
36302 | Λαπαροσκοπικό σύστημα διαστολής, μηχανικό | Laparoscopic distention system, mechanical
32617 | Λαπαροσκοπικό σύστημα, επαναχρησιμοποιήσιμο | Laparoscope system, reusable
35847 | Λαπαροσκοπικό σύστημα, επανεπεξεργασμένο | Laparoscope system, reprocessed
37848 | Λαπαροσκοπικό σύστημα, μίας χρήσης | Laparoscope system, single-use
47342 | Λαπαροσκοπικός σωληνίσκος έκπλυσης/αναρρόφησης | Laparoscopic irrigation/aspiration cannula
43053 | Λαπαροσκόπιο, άκαμπτο, με βίντεο | Laparoscope, rigid, video
36963 | Λαπαροσκόπιο, άκαμπτο, με υπέρηχο | Laparoscope, rigid, ultrasonic
12291 | Λαπαροσκόπιο, άκαμπτο, οπτικό | Laparoscope, rigid, optical
36283 | Λαπαροσκόπιο, εύκαμπτο, με βίντεο | Laparoscope, flexible, video
44960 | Λαπαροσκόπιο, εύκαμπτο, με οπτική ίνα | Laparoscope, flexible, fibreoptic
44961 | Λαπαροσκόπιο, εύκαμπτο, με υπέρηχο | Laparoscope, flexible, ultrasonic
15076 | Λαρυγγοσκόπιο άκαμπτο | Laryngoscope, rigid
36706 | Λαρυγγοσκόπιο διασωλήνωσης, οπτικών ινών | Intubation laryngoscope, fibreoptic
44962 | Λαρυγγοσκόπιο με βίντεο, διασωλήνωσης | Intubation laryngoscope, video
35462 | Λαρυγγοσκόπιο, εύκαμπτο, με βίντεο | Laryngoscope, flexible, video
36645 | Λαρυγγοσκόπιο, εύκαμπτο, με οπτική ίνα | Laryngoscope, flexible, fibreoptic
12294 | Λαρυγγοστροβοσκόπιο | Laryngostroboscope
43946 | Λαρυγγοφαρυγγοσκόπιο | Laryngopharyngoscope
36232 | Λάστιχο τροχού αναπηρικού αμαξιδίου | Wheelchair tire
31833 | Λειοτριπτικές φρέζες | Dental abrasive point
13637 | Λεκάνη διαλύματος | Solution bowl
11522 | Λεκάνη εμέτου, επαναχρησιμοποιήσιμη | Emesis bowl, reusable
42871 | Λεκάνη εμέτου, μιας χρήσης | Emesis bowl, single-use
46344 | Λεκάνη ουρητηρίου, στερεωμένη σε τοίχο | Urinal, wall-mounted
35588 | Λεκάνη πλύσης, φορητή | Washbasin, portable
13692 | Λεκάνη σπόγγου, επαναχρησιμοποιήσιμη | Sponge bowl, reusable
46929 | Λεκάνη σφουγγαριών, μιας χρήσης | Sponge bowl, single-use
35705 | Λέκανη ωτός | Ear bowl
42893 | Λεκάνη, γενικής χρήσης, επαναχρησιμοποιήσιμη | Bowl, general-purpose, reusable
42891 | Λεκάνη, γενικής χρήσης, μιας χρήσης | Bowl, general-purpose, single-use
35233 | Λεκανοσκόπιο | Pelviscope
35836 | Λεπίδα αδενοτόμου, επαναχρησιμοποιήσιμη | Adenotome blade, reusable
35134 | Λεπίδα δερματοτόμου, μίας χρήσης | Dermatome blade, single-use
47101 | Λεπίδα καρδιακού καθετήρα, διάνοιξης διαφράγματος | Cardiac catheter, blade, septostomy
35137 | Λεπίδα κερατοτομής, επαναχρησιμοποιούμενη | Keratome blade, reusable
44721 | Λεπίδα κερατοτομής, επανεπεξεργασμένη | Keratome blade, reprocessed
44722 | Λεπίδα κερατοτομής, μίας χρήσης | Keratome blade, single-use
46827 | Λεπίδα λαρυγγοσκοπίου, άκαμπτη, επαναχρησιμοποιήσιμη | Laryngoscope blade, rigid, reusable
46828 | Λεπίδα λαρυγγοσκοπίου, άκαμπτη, μίας χρήσης | Laryngoscope blade, rigid, single-use
46829 | Λεπίδα λαρυγγοσκοπίου, εύκαμπτου άκρου | Laryngoscope blade, flexible-end
37521 | Λεπίδα ξυραφιού | Razor blade
38654 | Λεπίδα ξυριστικού συστήματος αρθροσκόπησης | Arthroscopic shaver system blade
34938 | Λεπίδα ορθοπαιδικής σμίλης | Orthopaedic chisel blade
37837 | Λεπίδα ορθοπαιδικού οστεοτόμου | Orthopaedic osteotome blade
44988 | Λεπίδα πριονιού νεκροψίας, τροφοδοτούμενη | Autopsy saw blade, powered
32382 | Λεπίδα σμίλης, επαναχρησιμοποιήσιμη | Scalpel blade, reusable
46774 | Λεπίδα χειρουργικού άγκιστρου | Retractor blade
35319 | Λεπίδα χειρουργικού πριονιού | Saw blade, surgical
46476 | Λεπίδα χειρουργικού πριονιού, τροφοδοτούμενου, ταλάντευσης, μίας χρήσης | Surgical saw blade, powered, oscillating, single-use
44983 | Λεπίδα χειρουργικού πριονιού, χειροκίνητου, άκαμπτου | Surgical saw blade, manually-operated, rigid
44982 | Λεπίδα χειρουργικού πριονιού, χειροκίνητου, εύκαμπτου | Surgical saw blade, manually-operated, flexible
44985 | Λεπίδα χειρουργικού τρυπανιού, τροφοδοτούμενου, εμβολοφόρου | Surgical saw blade, powered, reciprocating
45518 | Λεπίδα χειρουργικού τρυπανιού, τροφοδοτούμενου, οβελιαίου επιπέδου | Surgical saw blade, powered, sagittal
44984 | Λεπίδα χειρουργικού τρυπανιού, τροφοδοτούμενου, ταλάντευσης, επαναχρησιμοποιήσιμο | Surgical saw blade, powered, oscillating, reusable
37446 | Λεπίδα, αδενοτόμου, μίας χρήσεως | Adenotome blade, single-use
12234 | Λεπίδα, μαχαιριού | Blade, knife
42439 | Λεπίδα, μικροτόμου, επαναχρησιμοποιήσιμη | Microtome blade, reusable
42440 | Λεπίδα, μικροτόμου, μιας χρήσης | Microtome blade, single-use
37445 | Λεπίδα, νυστεριού, μίας χρήσεως | Scalpel blade, single-use
32529 | Λευκοτόμος | Leukotome
12377 | Λιθόμετρο | Lithometer
12379 | Λιθοτρίπτης | Lithotrite
31878 | Λίμα ενδοδοντική | Endodontic file
11703 | Λίμα κάλου | Callous file
31863 | Λίμα οδοντιατρική, διαμόρφωσης ορίων | Dental file, margin finishing
37629 | Λίμα οδοντιατρική, πλαστικού εμφράγματος | Dental file, plastic filling
11702 | Λίμα οστού | Bone file
35013 | Λίμα περιοδοντική | Periodontal file
44237 | Λιπαντικό οφθαλμού | Eye lubricant
33587 | Λιπαντικό, ασθενούς, γενικής χρήσης | Lubricant, patient, general-purpose
37717 | Λιπαντικό, διουρηθρικής επέμβασης | Lubricant, transurethral procedure
46220 | Λιπαντικό, εμφυτεύσιμου προϊόντος | Lubricant, implantable device
15772 | Λιπαντικό, εργαλείου | Instrument lubricant
34131 | Λιπαντικό, κόλπου | Vaginal lubricant
33518 | Λιπαντικό, χειρουργικών γαντιών | Surgical glove lubricant
37280 | Λιπαντικό/καθαριστικό τεχνητού οφθαλμού | Artificial eye lubricant
41881 | Λογισμικό αντλίας υποβοήθησης κυκλοφορικού, πρόγραμμα εφαρμογής | Circulatory assist pump software, application program
41581 | Λογισμικό απινιδωτή | Defibrillator software
45570 | Λογισμικό βαροστάτη, πρόγραμμα εφαρμογής | Barostat software, application program
40821 | Λογισμικό βασικού συστήματος ακτίνων Χ, λειτουργικό σύστημα | Basic diagnostic x-ray system software, operating system
41176 | Λογισμικό για LASER, πρόγραμμα εφαρμογής | Laser software, application program
42407 | Λογισμικό εφαρμογής για παρακολούθηση ασθενούς, αιμοδυναμικό | Patient monitor application software, haemodynamic
41150 | Λογισμικό εφαρμογής για ακουόμετρο | Audiometer application software
40581 | Λογισμικό εφαρμογής για ζυγούς | Scale application software
41120 | Λογισμικό εφαρμογής για θερμοδοκιμαστή, διαγνωστικό | Thermotester application software, diagnostic
42238 | Λογισμικό εφαρμογής για συσκευή αξιολόγησης ύπνου | Sleep assessment device application software
46211 | Λογισμικό εφαρμογής για σύστημα αιμοκάθαρσης δεσμευμένης διαλυμένης ουσίας | Bound solute dialysis system application software
41670 | Λογισμικό εφαρμογής για σύστημα αρχειοθέτησης και μεταφοράς εικόνων, ακτινολογίας | Picture archiving and communication system application software, radiology
47159 | Λογισμικό εφαρμογής για σύστημα αρχειοθέτησης και μεταφοράς εικόνων, δερματολογίας | Picture archiving and communication system application software, dermatology
44783 | Λογισμικό εφαρμογής για σύστημα καρδιακής χαρτογράφησης | Cardiac mapping system application software
46491 | Λογισμικό εφαρμογής για σύστημα μαγνητοεγκεφαλογράφου | Magnetoencephalography system application software
46489 | Λογισμικό εφαρμογής για σύστημα μαγνητοκαρδιογράφου | Magnetocardiography system application software
46564 | Λογισμικό εφαρμογής για σύστημα προκαταρκτικής διάγνωσης βιοενέργειας | Bio-energy preliminary diagnosis system application software
46470 | Λογισμικό εφαρμογής ορθοπαιδικής εμφύτευσης | Orthopaedic implantation application software
41651 | Λογισμικό ηλεκτροκαρδιογραφικού αναλυτή Holter | Electrocardiographic Holter analyser software
38683 | Λογισμικό κάμερας | Camera software
47206 | Λογισμικό καρδιακής παλμογεννήτριας | Cardiac pulse generator software
40820 | Λογισμικό κεφαλομετρικού συστήματος ακτίνων Χ, λειτουργικού συστήματος | Cephalometric x-ray system software, operating system
40879 | Λογισμικό κεφαλομετρικού συστήματος ακτίνων Χ, προγράμματος εφαρμογής | Cephalometric x-ray system software, application program
38141 | Λογισμικό μονάδας μέτρησης καρδιακής απόδοσης, πρόγραμμα εφαρμογής | Cardiac output unit software, application program
37935 | Λογισμικό οδοντιατρικού συστήματος ακτίνων Χ, λειτουργικού συστήματος, γενικής χρήσης | Dental x-ray system software, operating system, general-purpose
40877 | Λογισμικό οδοντιατρικού συστήματος ακτίνων Χ, λειτουργικού συστήματος, πανοραμικό | Dental x-ray system software, operating system, panoramic
40881 | Λογισμικό οδοντιατρικού συστήματος ακτίνων Χ, λειτουργικού συστήματος, πανοραμικό/τομογραφικό | Dental x-ray system software, operating system, panoramic/tomographic
40876 | Λογισμικό οδοντιατρικού συστήματος ακτίνων Χ, προγράμματος εφαρμογής, γενικής χρήσης | Dental x-ray system software, application program, general-purpose
40865 | Λογισμικό οδοντιατρικού συστήματος ακτίνων Χ, προγράμματος εφαρμογής, πανοραμικό | Dental x-ray system software, application program, panoramic
40878 | Λογισμικό οδοντιατρικού συστήματος ακτίνων Χ, προγράμματος εφαρμογής, πανοραμικό/τομογραφικό | Dental x-ray system software, application program, panoramic/tomographic
45244 | Λογισμικό οργάνου δοκιμής ακουομετρίας / βοηθήματος ακοής, πρόγραμμα εφαρμογής | Audiometric/hearing aid-testing instrument software, application program
44114 | Λογισμικό πληροφοριακού συστήματος, προγράμματος εφαρμογής, για δημόσια χρήση | Information system software, application program, public
44102 | Λογισμικό πληροφοριακού συστήματος, προγράμματος εφαρμογής, για διαχείριση ασθενών | Information system software, application program, patient administration
44122 | Λογισμικό πληροφοριακού συστήματος, προγράμματος εφαρμογής, για διαχείριση επικινδυνότητας | Information system software, application program, risk management
44105 | Λογισμικό πληροφοριακού συστήματος, προγράμματος εφαρμογής, για διαχείριση ιατρείων | Information system software, application program, physician practice management
37331 | Λογισμικό πληροφοριακού συστήματος, προγράμματος εφαρμογής, για διαχείριση ιατροτεχνολογικών προϊόντων | Information system software, application program, medical equipment management
44099 | Λογισμικό πληροφοριακού συστήματος, προγράμματος εφαρμογής, για διαχείριση νοσοκομείου | Information system software, application program, hospital administration
44108 | Λογισμικό πληροφοριακού συστήματος, προγράμματος εφαρμογής, για διαχείριση προμηθειών | Information system software, application program, logistics management
44100 | Λογισμικό πληροφοριακού συστήματος, προγράμματος εφαρμογής, για διαχείριση τράπεζας αίματος | Information system software, application program, blood bank administration
44081 | Λογισμικό πληροφοριακού συστήματος, προγράμματος εφαρμογής, για κατ' οίκον νοσηλεία | Information system software, application program, home healthcare
46046 | Λογισμικό πληροφοριακού συστήματος, προγράμματος εφαρμογής, για λογιστική διαχείριση νοσοκομείου | Information system software, application program, hospital finance
46045 | Λογισμικό πληροφοριακού συστήματος, προγράμματος εφαρμογής, για σύστημα κλινικής κωδικοποίησης | Information system software, application program, clinical coding system
44106 | Λογισμικό πληροφοριακού συστήματος, προγράμματος εφαρμογής, για το αρχείο ασθενών | Information system software, application program, patient record
44098 | Λογισμικό πληροφοριακού συστήματος, προγράμματος εφαρμογής, για χρήση στη καρδιολογία | Information system software, application program, cardiology
44104 | Λογισμικό πληροφοριακού συστήματος, προγράμματος εφαρμογής, για χρήση στη μαιευτική | Information system software, application program, obstetrical
44103 | Λογισμικό πληροφοριακού συστήματος, προγράμματος εφαρμογής, για χρήση στη παθολογία | Information system software, application program, pathology
40830 | Λογισμικό πρόγραμμα συστήματος ακτίνων Χ μέτρησης οστικής απορρόφησης, λειτουργικό σύστημα | Bone absorptiometric x-ray system software, operating system
37973 | Λογισμικό πρόγραμμα ακτινοσκοπικού συστήματος ακτίνων Χ, πρόγραμμα εφαρμογών, γενικής χρήσης | Fluoroscopic x-ray system software, application program, general-purpose
40823 | Λογισμικό πρόγραμμα ακτινοσκοπικού συστήματος ακτίνων Χ, λειτουργικό σύστημα, αγγειογραφίας | Fluoroscopic x-ray system software, operating system, angiography
37967 | Λογισμικό πρόγραμμα ακτινοσκοπικού συστήματος ακτίνων Χ, λειτουργικό σύστημα, γενικής χρήσης | Fluoroscopic x-ray system software, operating system, general-purpose
40868 | Λογισμικό πρόγραμμα ακτινοσκοπικού συστήματος ακτίνων Χ, πρόγραμμα εφαρμογών, αγγειογραφίας | Fluoroscopic x-ray system software, application program, angiography
40873 | Λογισμικό πρόγραμμα απεικονιστικού συστήματος υπερήχων, πρόγραμμα εφαρμογών | Ultrasound imaging system software, application program
40866 | Λογισμικό πρόγραμμα βασικού συστήματος ακτίνων Χ, πρόγραμμα εφαρμογών | Basic diagnostic x-ray system software, application program
42838 | Λογισμικό πρόγραμμα για το λειτουργικό σύστημα αναλυτή | Analyser software, operating system
44082 | Λογισμικό πρόγραμμα εφαρμογής πληροφοριακού συστήματος, κλινικού εργαστηρίου | Information system software, application program, clinical laboratory
44087 | Λογισμικό πρόγραμμα πληροφοριακού συστήματος, πρόγραμμα εφαρμογών, ακτινολογίας | Information system software, application program, radiology
40831 | Λογισμικό πρόγραμμα ραδιονουκλεϊδικού συστήματος ενεργοποίησης νετρονίων, πρόγραμμα εφαρμογών | Radionuclide neutron activation system software, application program
38024 | Λογισμικό πρόγραμμα ραδιονουκλεϊδικού συστήματος μέτρησης οστικής απορρόφησης, πρόγραμμα εφαρμογών | Bone absorptiometric radionuclide system software, application program
40838 | Λογισμικό πρόγραμμα ραδιονουκλεϊδικού συστήματος τηλεθεραπείας, λειτουργικό σύστημα | Radionuclide teletherapy system software, operating system
40884 | Λογισμικό πρόγραμμα ραδιονουκλεϊδικού συστήματος τηλεθεραπείας, πρόγραμμα εφαρμογών | Radionuclide teletherapy system software, application program
40885 | Λογισμικό πρόγραμμα συστήματος στερεοτακτικής ακτινοχειρουργικής, πρόγραμμα εφαρμογών | Stereotactic radiosurgical system software, application program
40822 | Λογισμικό πρόγραμμα συστήματος CT, λειτουργικό σύστημα | CT system software, operating system
40867 | Λογισμικό πρόγραμμα συστήματος CT, πρόγραμμα εφαρμογών | CT system software, application program
40828 | Λογισμικό πρόγραμμα συστήματος MRI, λειτουργικό σύστημα | MRI system software, operating system
40872 | Λογισμικό πρόγραμμα συστήματος MRI, πρόγραμμα εφαρμογών | MRI system software, application program
40826 | Λογισμικό πρόγραμμα συστήματος PET, λειτουργικό σύστημα | PET system software, operating system
40870 | Λογισμικό πρόγραμμα συστήματος PET, πρόγραμμα εφαρμογής | PET system software, application program
40825 | Λογισμικό πρόγραμμα συστήματος SPECT, λειτουργικό σύστημα | SPECT system software, operating system
40869 | Λογισμικό πρόγραμμα συστήματος SPECT, πρόγραμμα εφαρμογών | SPECT system software, application program
40833 | Λογισμικό πρόγραμμα συστήματος ακτινοβόλησης ραδιονουκλιδίων ενεργοποίησης νετρονίων, λειτουργικό σύστημα | Radionuclide neutron activation system software, operating system
40874 | Λογισμικό πρόγραμμα συστήματος ακτίνων Χ μέτρησης οστικής απορρόφησης, πρόγραμμα εφαρμογών | Bone absorptiometric x-ray system software, application program
45724 | Λογισμικό πρόγραμμα συστήματος ανάλυσης πρόσθιου οφθαλμικού τμήματος | Anterior eye segment analysis system application software
40834 | Λογισμικό πρόγραμμα συστήματος βραχυθεραπείας, λειτουργικό σύστημα | Brachytherapy system software, operating system
40864 | Λογισμικό πρόγραμμα συστήματος βραχυθεραπείας, πρόγραμμα εφαρμογών | Brachytherapy system software, application program
40827 | Λογισμικό πρόγραμμα συστήματος γάμμα κάμερας, λειτουργικό σύστημα | Gamma camera system software, operating system
40871 | Λογισμικό πρόγραμμα σύστήματος γάμμα κάμερας, πρόγραμμα εφαρμογών | Gamma camera system software, application program
40832 | Λογισμικό πρόγραμμα συστήματος επιταχυντή, λειτουργικό σύστημα | Accelerator system software, operating system
40886 | Λογισμικό πρόγραμμα συστήματος επιταχυντή, πρόγραμμα εφαρμογών | Accelerator system software, application program
37981 | Λογισμικό πρόγραμμα συστήματος θερμογραφίας, λειτουργικό σύστημα | Thermography system software, operating system
40875 | Λογισμικό πρόγραμμα συστήματος θερμογραφίας, πρόγραμμα εφαρμογών | Thermography system software, application program
40470 | Λογισμικό πρόγραμμα συστήματος καταγραφής της άσκησης κόπωσης | Stress exercise monitoring system software
38001 | Λογισμικό πρόγραμμα συστήματος καταγραφής/επιβεβαίωσης ακτινοθεραπείας, λειτουργικό σύστημα | Radiation therapy treatment record/verify system software, operating system
38002 | Λογισμικό πρόγραμμα συστήματος καταγραφής/επιβεβαίωσης ακτινοθεραπείας, πρόγραμμα εφαρμογής | Radiation therapy treatment record/verify system software, application program
38025 | Λογισμικό πρόγραμμα συστήματος μέτρησης οστικής απορρόφησης ραδιονουκλεϊδίων, λειτουργικό σύστημα | Bone absorptiometric radionuclide system software, operating system
40837 | Λογισμικό πρόγραμμα συστήματος προσομοίωσης ακτινοθεραπείας, λειτουργικό σύστημα | Radiation therapy simulator system software, operating system
40888 | Λογισμικό πρόγραμμα συστήματος προσομοίωσης ακτινοθεραπείας, λειτουργικό σύστημα | Radiation therapy simulator system software, application program
40819 | Λογισμικό πρόγραμμα συστήματος πυρηνικής ιατρικής, θυρεοειδικής απορρόφησης | Nuclear medicine system software, operating system, thyroid uptake
40889 | Λογισμικό πρόγραμμα συστήματος πυρηνικής ιατρικής, θυρεοειδικής απορρόφησης | Nuclear medicine system software, application program, thyroid uptake
40835 | Λογισμικό πρόγραμμα συστήματος στερεοτακτικής ακτινοχειρουργικής, λειτουργικό σύστημα | Stereotactic radiosurgical system software, operating system
40836 | Λογισμικό πρόγραμμα συστήματος σχεδιασμού ακτινοθεραπείας, λειτουργικό σύστημα | Radiation therapy treatment planning system software, operating system
40887 | Λογισμικό πρόγραμμα συστήματος σχεδιασμού ακτινοθεραπείας, πρόγραμμα εφαρμογών | Radiation therapy treatment planning system software, application program
45735 | Λογισμικό πρόγραμμα συστήματος τοπογραφίας κερατοειδή χιτώνα | Corneal topography system application software
40829 | Λογισμικό πρόγραμμα συστήματος υπερήχων, λειτουργικό σύστημα | Ultrasound imaging system software, operating system
40839 | Λογισμικό πρόγραμμα συστήματος υπερθερμίας, λειτουργικό σύστημα | Hyperthermia system software, operating system
40883 | Λογισμικό πρόγραμμα συστήματος υπερθερμίας, πρόγραμμα εφαρμογών | Hyperthermia system software, application program
41177 | Λογισμικό στηθοσκόπιου | Stethoscope software
42428 | Λογισμικό συστήματος αναισθησίας | Anaesthesia workstation application software
44574 | Λογισμικό συστήματος βιοανατροφοδότησης | Biofeedback system software
43115 | Λογισμικό συστήματος διαχείρισης ισορροπίας / κινητικότητας, πρόγραμμα εφαρμογής | Balance/mobility management system software, application program
47433 | Λογισμικό συστήματος καθοδήγησης νευροχειρουργικής με υπέρηχους | Neurosurgical ultrasonic navigation system application software
41586 | Λογισμικό συστήματος λαρυγγοστρομποσκόπιου | Laryngostroboscope system software
44813 | Λογισμικό συστήματος χαρτογράφησης βιοενέργειας, πρόγραμμα εφαρμογής | Bio-energy mapping system software, application program
30139 | Λογισμικό σχεδίου/ζωγραφικής | Drawing/painting software
43081 | Λογισμικό υπενθύμισης φαρμακευτικής αγωγής | Medication reminder software
46199 | Λογισμικό υπνοθεραπείας | Hypnotherapy software
43265 | Λογισμικό χειρουργικού ρομποτικού συστήματος, λειτουργικό | Robotic surgical system software, operation
42895 | Λογισμικό χειρουργικού ρομποτικού συστήματος, πλοήγησης | Robotic surgical system software, navigation
15652 | Λούπα | Loupe
33676 | Λουτρό sitz για υδροθεραπεία, μη τροφοδοτούμενο | Hydrotherapy sitz bath, non-powered
13725 | Λουτρό ατμού φυσιοθεραπείας | Physical therapy steam bath
10182 | Λουτρό βραχίονα | Arm bath
34667 | Λουτρό θεραπείας με υδρομασάζ, οικιακής χρήσεως | Hydrotherapy massage bath, home-use
12313 | Λουτρό κάτω άκρων | Leg bath
14429 | Λουτρό με κυκλοφορητή νερού | Water bath circulator
17526 | Λουτρό νερού, θερμοπλαστικής καλουπιού/νάρθηκα | Water bath, thermoplastic moulding
35232 | Λουτρό παραφίνης φυσιοθεραπείας | Physical therapy paraffin wax bath
36557 | Λουτρό ποδιού | Foot bath
37074 | Λουτρό τοκετού | Obstetrical birthing bath
13609 | Λουτρό υδροθεραπείας Sitz, τροφοδοτούμενο | Hydrotherapy sitz bath, powered
14450 | Λουτρό υδροθεραπείας με δυνατότητα μαλάξεων | Hydrotherapy massage bath
36749 | Λουτρό υπερήχων | Ultrasonic water bath
15107 | Λουτρό, επίπλευσης ιστών | Tissue flotation bath
32973 | Λουτρό, κεριού παραφίνης | Paraffin wax bath
35474 | Λουτρό, ολικού σώματος, ψύξης / κατάψυξης | Bath, whole body, cooling/freezing
43110 | Λουτρό, ολόσωμο, από μαλακό υλικό | Bath, whole body, soft
41576 | Λουτρό, ολόσωμο, εύκολης προσπέλασης | Bath, whole body, walk-in
37019 | Λουτρό, ολόσωμο, θεραπευτικό | Bath, whole body, therapeutic
13088 | Λουτρό, ολόσωμο, φορητό | Bath, whole body, portable
16604 | Λυχνία συστήματος ακτίνων Χ | X-ray system tube
17691 | Λύχνος Bunsen | Bunsen burner
32207 | Λωρίδα συγκόλλησης, δερματικής επούλωσης | Adhesive strip, skin-closure
10281 | Λωρίδα, επιδέσμου γάζας | Gauze bandage, strip
31704 | Μαγνήτης ελέγχου καρδιακής παλμογεννήτριας | Cardiac pulse generator test magnet
44119 | Μαγνητικός ανιχνευτής στυλίσκου καθετήρα | Catheter stylet magnet detector
13913 | Μάκτρο αντισηπτικό | Antiseptic swab
13912 | Μάκτρο ιατρικό | Swab
16619 | Μάκτρο στοματικής φροντίδας | Oral care swab
46743 | Μάκτρο, από βαμβάκι | Cotton swab
17230 | Μανσέτα αιμοστατικού περίδεσμου, επαναχρησιμοποιήσιμη | Tourniquet cuff, reusable
35925 | Μανσέτα αιμοστατικού περίδεσμου, μίας χρήσης | Tourniquet cuff, single-use
31940 | Μαξιλαράκι ακουστικού | Ear phone cushion
41232 | Μαξιλαράκι ωτός | Ear muff
35547 | Μαξιλάρι / επίθεμα αναβολέα φτέρνας | Heel stirrup cushion/pad
11100 | Μαξιλάρι αναπηρικού αμαξιδίου | Wheelchair cushion
41141 | Μαξιλάρι βραχίωνος | Arm cushion
41473 | Μαξιλάρι γεύματος | Dining cushion
34982 | Μαξιλάρι για σκαμνί | Stool cushion
38682 | Μαξιλάρι γόνατος | Knee cushion
41157 | Μαξιλάρι καθίσματος οχήματος | Automobile seat cushion
42427 | Μαξιλάρι καρέκλας, δέρματος ζώου | Chair cushion, animal skin
47123 | Μαξιλάρι καρέκλας, εναλλασόμενης πίεσης, επαναχρησιμοπιήσιμο | Chair cushion, alternating-pressure, reusable
44192 | Μαξιλάρι καρέκλας, εναλλασόμενης πίεσης, μίας χρήσης | Chair cushion, alternating-pressure, single-use
47477 | Μαξιλάρι καρέκλας, με αέρα | Chair cushion, air-filled
44361 | Μαξιλάρι καρέκλας, με αφρό | Chair cushion, foam-filled
44511 | Μαξιλάρι καρέκλας, με γέλη | Chair cushion, gel-filled
37422 | Μαξιλάρι καρέκλας, με λάσπη | Chair cushion, mud-filled
35192 | Μαξιλάρι καρέκλας, με μαλακό λάστιχο | Chair cushion, soft rubber
37964 | Μαξιλάρι καρέκλας, με νερό | Chair cushion, water-filled
37158 | Μαξιλάρι καρέκλας, χωρίς αέρα | Chair cushion, air-free
47452 | Μαξιλάρι κλίνης, για έναν ασθενή | Bed pillow, single-patient
15593 | Μαξιλάρι κλίνης, καθαριζόμενο σε πλυντήριο | Bed pillow, laundered
10306 | Μαξιλάρι λουτρού | Bathing pillow
41542 | Μαξιλάρι ποδιού | Leg cushion
41154 | Μαξιλάρι τοκετού | Obstetrical birthing cushion
35631 | Μαξιλάρι τουαλέτας | Toilet cushion
41574 | Μαξιλάρι φροντίδας βρέφους | Infant nursing cushion
34981 | Μαξιλάρι, ανακούφισης / ανάκτησης οπίσθιου πόνου | Cushion, posterior pain relief/recovery
41163 | Μαξιλάρι, επαγγελματικών/ψυχαγωγικών δραστηριοτήτων | Cushion, vocational/recreational activity
41571 | Μαξιλάρι, επί παραγγελία | Cushion, custom-made
41532 | Μαξιλάρι, θηλασμού | Cushion, breast-feeding
17794 | Μαξιλάρι, οσφυικό | Pillow, lumbar
41058 | Μαξιλάρι, πολλαπλών χρήσεων | Cushion, multifunction
41081 | Μαξιλάρι, σφήνα | Cushion, wedge
47454 | Μαξιλαροθήκη, για έναν ασθενή | Pillowcase, single-patient
47453 | Μαξιλαροθήκη, καθαριζόμενη σε πλυντήριο | Pillowcase, laundered
37963 | Μαξιλαροθήκη, πλενόμενη, αντιμικροβιακή | Pillowcase, laundered, antimicrobial
32313 | Μαρκαδόρος επιδερμίδας, επαναχρησιμοποιήσιμος | Skin marker, reusable
37896 | Μαρκαδόρος κερατοειδή | Corneal marker
42367 | Μαρκαδόρος σκληραιού | Scleral marker
47202 | Μάσκα για το υπνοαπνοιακό σύνδρομο, στοματική, μιας χρήσεως | Sleep apnoea mask, mouth, single-use
36066 | Μάσκα καρδιοπνευμονικής ανάνηψης | Cardiopulmonary resuscitation mask
35142 | Μάσκα προσώπου αερολύματος, επανείσπνευσης | Aerosol face mask, rebreathing
46232 | Μάσκα προσώπου αναισθησίας, χωρίς απομάκρυνση εκπνεόμενων αερίων, μίας χρήσης | Anaesthesia face mask, non-scavenging, single-use
17170 | Μάσκα προσώπου ανάνηψης | Resuscitator face mask
46460 | Μάσκα προσώπου με ηλεκτρόδια συστήματος TENS | TENS system electrode face mask
37713 | Μάσκα προσώπου χειρουργική, επαναχρησιμοποιήσιμη | Surgical face mask, reusable
35175 | Μάσκα προσώπου, αέρα / οξυγόνου. βεντούρι | Air/oxygen face mask, venturi
35171 | Μάσκα προσώπου, αέρα/οξυγόνου, επανείσπνευσης | Air/oxygen face mask, rebreathing
33523 | Μάσκα προσώπου, αναισθησίας, με έξοδο για τα εκπνεόμενα αέρια | Anaesthesia face mask, scavenging
35176 | Μάσκα προσώπου, αναισθησίας, χωρίς απομάκρυνση εκπνεόμενων αερίων, επαναχρησιμοποιήσιμη | Anaesthesia face mask, non-scavenging, reusable
18094 | Μάσκα προσώπου, καθαρισμού εισπνεόμενου αέρα | Air-purifying face mask
35174 | Μάσκα προσώπου, μερικής επανείσπνευσης αέρα/οξυγόνου | Air/oxygen face mask, partial-rebreathing
35173 | Μάσκα προσώπου, μη-επανείσπνευσης, αέρα/οξυγόνου | Air/oxygen face mask, non-rebreathing
35172 | Μάσκα προσώπου, μη-επανείσπνευσης, αερολύματος | Aerosol face mask, non-rebreathing
35177 | Μάσκα προσώπου, χειρουργική, μιας χρήσεως | Surgical face mask, single-use
44521 | Μάσκα υπνοαπνοιακού συνδρόμου, στόματος, επαναχρησιμοποιήσιμη | Sleep apnoea mask, mouth, reusable
35178 | Μάσκα, τραχειοστομίας, αέρα / οξυγόνου | Tracheostomy mask, air/oxygen
35179 | Μάσκα, τραχειοστομίας, αερολύματος | Tracheostomy mask, aerosol
37671 | Μαστογραφικό σύστημα ακτίνων Χ, κινητό, αναλογικό | Mammographic x-ray system, mobile, analogue
37673 | Μαστογραφικό σύστημα ακτίνων Χ, κινητό, ψηφιακό | Mammographic x-ray system, mobile, digital
37630 | Μαστογραφικό σύστημα ακτίνων Χ, σταθερό, αναλογικό | Mammographic x-ray system, stationary, analogue
37672 | Μαστογραφικό σύστημα ακτίνων Χ, σταθερό, ψηφιακό | Mammographic x-ray system, stationary, digital
37632 | Μαστογραφικό σύστημα ακτίνων Χ, φορητό, αναλογικό | Mammographic x-ray system, portable, analogue
37674 | Μαστογραφικό σύστημα ακτίνων Χ, φορητό, ψηφιακό | Mammographic x-ray system, portable, digital
35131 | Μαχαίρι ακρωτηριασμού | Amputation knife
35140 | Μαχαίρι γύψινου επίδεσμου/εμπλάστρου | Cast/plaster knife
12253 | Μαχαίρι λήψης δερματικού μοσχεύματος | Skin grafting knife
35138 | Μαχαίρι μηνίσκου | Meniscus knife
35143 | Μαχαίρι στέρνου | Sternum knife
32612 | Μαχαίρι τραχηλικού κώνου | Cervical cone knife
33680 | Μαχαίρι ΩΡΛ | ENT knife
35135 | Μαχαίρι, αγκίστρου σκληρής μήνιγγας | Knife, dural hook
36136 | Μαχαίρι, αιμοστατικό | Knife, haemostatic
12255 | Μαχαίρι, αμυγδαλών | Knife, tonsil
12245 | Μαχαίρι, αυτιού | Knife, ear
35133 | Μαχαίρι, βαλβιδοτομής | Knife, commissurotomy
12250 | Μαχαίρι, κεριού παραφίνης | Paraffin wax knife
32850 | Μαχαίρι, ορθοπαιδικό | Knife, orthopaedic
37840 | Μαχαίρι, χόνδρου | Knife, cartilage
36759 | Μεγάφωνο | Loudspeaker
17198 | Μεγάφωνο μαξιλαριού | Pillow speaker
31876 | Μεγεθυντής ενδοδοντικός | Endodontic enlarger
16802 | Μεγεθυντής κλίμακας σύριγγας | Syringe scale magnifier
36431 | Μεγενθυτικός φακός ακτινολογικού φιλμ | X-ray film magnifying glass
17828 | Μελάνι, δερματογραφίας/χαρτογράφησης αλλοίωσης | Tissue marking ink
45659 | Μεμβράνη περιοδοντικής αναγέννησης | Periodontal regeneration membrane
41871 | Μέσο βαθμονόμησης για το διαγνωστικό σύνολο ελέγχου του συμπληρώματος κατά των αντιγόνων ιστοσυμβατότητας (HLA) | Complement for HLA testing calibrator
12096 | Μέσο ακινητοποίησης αγκώνα | Elbow immobilizer
12094 | Μέσο ακινητοποίησης αστραγάλου | Ankle immobilizer
12095 | Μέσο ακινητοποίησης βραχίονα | Arm immobilizer
12097 | Μέσο ακινητοποίησης βρέφους, επαναχρησιμοποιήσιμο | Infant immobilizer, reusable
45126 | Μέσο ακινητοποίησης βρέφους, μιας χρήσης | Infant immobilizer, single-use
45127 | Μέσο ακινητοποίησης βρέφους, σώματος | Infant immobilizer, whole body
12099 | Μέσο ακινητοποίησης γόνατος | Knee immobilizer
16513 | Μέσο ακινητοποίησης ενηλίκου, πλήρους σώματος | Adult immobilizer, whole body
12102 | Μέσο ακινητοποίησης καρπού, επαναχρησιμοποιήσιμο | Wrist immobilizer, reusable
45128 | Μέσο ακινητοποίησης καρπού, μιας χρήσης | Wrist immobilizer, single-use
45258 | Μέσο ακινητοποίησης κεφαλής/αυχένα, επαναχρησιμοποιήσιμος | Head/neck immobilizer, reusable
45259 | Μέσο ακινητοποίησης κεφαλιού/λαιμού, μιας χρήσεως | Head/neck immobilizer, single-use
12101 | Μέσο ακινητοποίησης ώμου, επαναχρησιμοποιήσιμο | Shoulder immobilizer, reusable
44878 | Μέσο ακινητοποίησης ώμου, μιας χρήσεως | Shoulder immobilizer, single-use
35336 | Μέσο ακονίσματος οδοντιατρικού εργαλείου | Dental instrument sharpener
45548 | Μέσο ακτινοπροστασίας κεφαλής | Radiation shielding head wear
38362 | Μέσο ακτινοπροστασίας, θυρεοειδούς | Radiation shield, thyroid
38361 | Μέσο ακτινοπροστασίας, οφθαλμών | Radiation shield, eye
38379 | Μέσο ακτινοπροστασίας, σύριγγας | Radiation shield, syringe
38884 | Μέσο ακτινοπροστασίας, σύριγγας | Radiation shield, spectacles
38380 | Μέσο ακτινοπροστασίας, φυαλιδίων | Radiation shield, vial
46466 | Μέσο απομάκρυνσης ελαίων του δέρματος | Skin degreaser
45608 | Μέσο απομάκρυνσης καθετήρα | Catheter slitter
46236 | Μέσο απομάκρυνσης λεπίδας νυστεριού, αποστειρωμένο | Scalpel blade remover, sterile
46235 | Μέσο απομάκρυνσης λεπίδας νυστεριού, μη αποστειρωμένο | Scalpel blade remover, non-sterile
35671 | Μέσο απομόνωσης τένοντα | Tendon spacer
45418 | Μέσο απόφραξης, καρδιάς | Cardiac occluder
37537 | Μέσο ασφαλούς αποθήκευσης πλακιδίων μικροσκοπίου | Microscope slide storage holder
41989 | Μέσο βαθμονόμησης για το διαγνωστικό σύνολο ανοσοσφαιρίνης G κατά του πυρηνικού αντιγόνου του ιού της ηπατίτιδας Β | Hepatitis B virus core immunoglobulin G calibrator
41981 | Μέσο βαθμονόμησης για το διαγνωστικό σύνολο ανοσοσφαιρίνης Μ κατά του πυρηνικού αντιγόνου του ιού της ηπατίτιδας Β | Hepatitis B virus core immunoglobulin M calibrator
41933 | Μέσο βαθμονόμησης για το διαγνωστικό σύνολο αντισωμάτων κατά της αποκαρβοξυλάσης ΙΙ του γλουταμικού οξέος σχετιζόμενων με την καταστροφή των νησιδίων κυττάρων του παγκρέατος | Glutamic acid decarboxylase II antibody/islet cell antibody calibrator
38257 | Μέσο βαθμονόμησης για το διαγνωστικό σύνολο ελεύθερης οιστριόλης | Free oestriol calibrator
38235 | Μέσο βαθμονόμησης για το διαγνωστικό σύνολο καρκινικού αντιγόνου 242 | Cancer antigen 242 calibrator
38237 | Μέσο βαθμονόμησης για το διαγνωστικό σύνολο καρκινικού αντιγόνου 549 | Cancer antigen 549 calibrator
41885 | Μέσο βαθμονόμησης για το διαγνωστικό σύνολο σταυροσυνδεμένου αμινοτελικού τελοπεπτιδίου του κολλαγόνου τύπου Ι | Cross-linked N-telopeptide calibrator
41401 | Μέσο βαθμονόμησης για το διαγνωστικό σύνολο ταυτοποίησης των υποτύπων της αιμοσφαιρίνης | Haemoglobin subtype calibrator
41944 | Μέσο βαθμονόμησης για το διαγνωστικό σύνολο φωσφορυλάσης ΒΒ γλυκογόνου | Glycogen phosphorylase BB calibrator
41830 | Μέσο βαθμονόμησης για το διαγνωστικό σύνολο χολερυθρίνης | Bilirubin calibrator
41838 | Μέσο βαθμονόμησης για το διαγνωστικό σύνολο C-αντιδρώσας πρωτεΐνης | C-reactive protein calibrator
41905 | Μέσο βαθμονόμησης για το διαγνωστικό σύνολο in situ DNA υβριδοποίησης | DNA in situ hybridization calibrator
41428 | Μέσο βαθμονόμησης για το διαγνωστικό σύνολο αδενώδους πυρετού | Glandular fever calibrator
41399 | Μέσο βαθμονόμησης για το διαγνωστικό σύνολο αιμοσφαιρίνης | Haemoglobin calibrator
41820 | Μέσο βαθμονόμησης για το διαγνωστικό σύνολο ανάλυσης των πολλαπλών συστατικών του ορού, μη φυσιολογικού | Assayed multicomponent serum calibrator, abnormal
41822 | Μέσο βαθμονόμησης για το διαγνωστικό σύνολο ανάλυσης των πολλαπλών συστατικών του ορού, φυσιολογικού | Assayed multicomponent serum calibrator, normal
42089 | Μέσο βαθμονόμησης για το διαγνωστικό σύνολο ανθρώπινου αντισώματος κατά ανοσοσφαιρινών ποντικού | Human anti-mouse antibody calibrator
42150 | Μέσο βαθμονόμησης για το διαγνωστικό σύνολο ανίχνευσης αντιγόνου του βακτηρίου Borrelia | Borrelia antigen calibrator
41802 | Μέσο βαθμονόμησης για το διαγνωστικό σύνολο ανίχνευσης αντισώματος 2 για τον προσδιορισμό της ομάδας αίματος ΑΒΟ | Blood group antibody 2 cell screening calibrator
42152 | Μέσο βαθμονόμησης για το διαγνωστικό σύνολο ανίχνευσης νουκλεϊκού οξέος του βακτηρίου Borrelia | Borrelia nucleic acid calibrator
41957 | Μέσο βαθμονόμησης για το διαγνωστικό σύνολο ανοσοσφαιρίνης G κατά του ιού ηπατίτιδας Α | Hepatitis A virus immunoglobulin G calibrator
38289 | Μέσο βαθμονόμησης για το διαγνωστικό σύνολο ανοσοσφαιρίνης G κατά χλαμυδίων | Chlamydia immunoglobulin G calibrator
38290 | Μέσο βαθμονόμησης για το διαγνωστικό σύνολο ανοσοσφαιρίνης M κατά χλαμυδίων | Chlamydia immunoglobulin M calibrator
38288 | Μέσο βαθμονόμησης για το διαγνωστικό σύνολο ανοσοσφαιρίνης Α κατά χλαμυδίων | Chlamydia immunoglobulin A calibrator
41959 | Μέσο βαθμονόμησης για το διαγνωστικό σύνολο ανοσοσφαιρίνης Μ κατά του ιού ηπατίτιδας Α | Hepatitis A virus immunoglobulin M calibrator
38210 | Μέσο βαθμονόμησης για το διαγνωστικό σύνολο αντιγόνου ουροδόχου κύστης | Bladder tissue antigen calibrator
41948 | Μέσο βαθμονόμησης για το διαγνωστικό σύνολο αντιγόνου του βακτηρίου Gonococcus | Gonococcus antigen calibrator
41291 | Μέσο βαθμονόμησης για το διαγνωστικό σύνολο αντιμιτοχονδριακών αντισωμάτων | Antimitochondrial antibody calibrator
41270 | Μέσο βαθμονόμησης για το διαγνωστικό σύνολο αντιπυρηνικών αντισωμάτων | Antinuclear antibody calibrator
41282 | Μέσο βαθμονόμησης για το διαγνωστικό σύνολο αντισωμάτων κατά του γαγγλιοζίτη GD1b | Anti-GD1b antibody control
41952 | Μέσο βαθμονόμησης για το διαγνωστικό σύνολο αντισωμάτων Goodpasture | Goodpasture antibody calibrator
42001 | Μέσο βαθμονόμησης για το διαγνωστικό σύνολο αντισωμάτων ανοσοσφαιρίνης G κατά του αντιγόνου e του ιού της ηπατίτιδας Β | Hepatitis B virus e antibody immunoglobulin G calibrator
42003 | Μέσο βαθμονόμησης για το διαγνωστικό σύνολο αντισωμάτων ανοσοσφαιρίνης Μ κατά του αντιγόνου e του ιού της ηπατίτιδας Β | Hepatitis B virus e antibody immunoglobulin M calibrator
41295 | Μέσο βαθμονόμησης για το διαγνωστικό σύνολο αντισωμάτων κατά αντιγόνων Ri | Anti-Ri antibody calibrator
41305 | Μέσο βαθμονόμησης για το διαγνωστικό σύνολο αντισωμάτων κατά αντιγόνων Yo | Anti-Yo antibody calibrator
41940 | Μέσο βαθμονόμησης για το διαγνωστικό σύνολο αντισωμάτων κατά γλοιαδίνης | Gliadin antibody calibrator
41289 | Μέσο βαθμονόμησης για το διαγνωστικό σύνολο αντισωμάτων κατά της γλυκοπρωτεΐνης σχετιζόμενης με μυελίνη | Anti-myelin-associated glycoprotein antibody calibrator
41285 | Μέσο βαθμονόμησης για το διαγνωστικό σύνολο αντισωμάτων κατά της ισταμίνης | Anti-histamine antibody calibrator
41279 | Μέσο βαθμονόμησης για το διαγνωστικό σύνολο αντισωμάτων κατά της καρδιολιπίνης | Anticardiolipin antibody calibrator
41301 | Μέσο βαθμονόμησης για το διαγνωστικό σύνολο αντισωμάτων κατά της στρεπτοκινάσης | Antistreptokinase antibody calibrator
41297 | Μέσο βαθμονόμησης για το διαγνωστικό σύνολο αντισωμάτων κατά της στρεπτοκοκκικής DNAσης Β | Antistreptococcal Dnase B antibody calibrator
41299 | Μέσο βαθμονόμησης για το διαγνωστικό σύνολο αντισωμάτων κατά της στρεπτοκοκκικής υαλουρονιδάσης | Antistreptococcal hyaluronidase antibody calibrator
41293 | Μέσο βαθμονόμησης για το διαγνωστικό σύνολο αντισωμάτων κατά της φωσφατίδυλοσερίνης | Antiphosphatidylserine antibody calibrator
41281 | Μέσο βαθμονόμησης για το διαγνωστικό σύνολο αντισωμάτων κατά του γαγγλιοζίτη GD1b | Anti-GD1b antibody calibrator
41816 | Μέσο βαθμονόμησης για το διαγνωστικό σύνολο αντισωμάτων κατά του γαγγλιοζίτη GM1 που υπολείπεται ομάδας σιαλικού οξέος | Asialo-GM1 calibrator
41319 | Μέσο βαθμονόμησης για το διαγνωστικό σύνολο αντισωμάτων κατά του κυτταροπλάσματος | Anticytoplasmic antibody calibrator
41303 | Μέσο βαθμονόμησης για το διαγνωστικό σύνολο αντισωμάτων κατά των ανθρώπινων πολυσθενών ανοσοσφαιρινών | Anti-human polyvalent immunoglobulin antibody calibrator
41848 | Μέσο βαθμονόμησης για το διαγνωστικό σύνολο αντισωμάτων κατά των αντιγόνων CENP (CENP: CENtromere Protein) | CENP-antibody calibrator
38287 | Μέσο βαθμονόμησης για το διαγνωστικό σύνολο αντισωμάτων κατά χλαμυδίων | Chlamydia antigen calibrator
41315 | Μέσο βαθμονόμησης για το διαγνωστικό σύνολο αντισωμάτων που αναγνωρίζουν υποδοχείς επί κυτταρικής επιφάνειας | Cell surface receptor recognizing antibody calibrator
41692 | Μέσο βαθμονόμησης για το διαγνωστικό σύνολο αντιφωσφολιπιδικών αντισωμάτων | Antiphospholipid antibody calibrator
41808 | Μέσο βαθμονόμησης για το διαγνωστικό σύνολο απολιποπρωτεΐνης Α-Ι | Apolipoprotein A-I calibrator
41810 | Μέσο βαθμονόμησης για το διαγνωστικό σύνολο απολιποπρωτεΐνης Α-ΙΙ | Apolipoprotein A-II calibrator
41812 | Μέσο βαθμονόμησης για το διαγνωστικό σύνολο απολιποπρωτεΐνης Β | Apolipoprotein B calibrator
41405 | Μέσο βαθμονόμησης για το διαγνωστικό σύνολο απτοσφαιρίνης | Haptoglobin calibrator
41842 | Μέσο βαθμονόμησης για το διαγνωστικό σύνολο ασβεστίου | Calcium calibrator
38215 | Μέσο βαθμονόμησης για το διαγνωστικό σύνολο βήτα2-μικροσφαιρίνης | Beta2-microglobulin calibrator
41827 | Μέσο βαθμονόμησης για το διαγνωστικό σύνολο βήτα-ενδορφίνης | Beta-endorphin calibrator
41833 | Μέσο βαθμονόμησης για το διαγνωστικό σύνολο βιοχημικής ταυτοποίησης αναερόβιων μικροοργανισμών, αυτόματο | Biochemical identification calibrator, anaerobe, automatic
41942 | Μέσο βαθμονόμησης για το διαγνωστικό σύνολο γλυκαγόνου | Glucagon calibrator
41818 | Μέσο βαθμονόμησης για το διαγνωστικό σύνολο γλυκόζης | Glucose calibrator
41814 | Μέσο βαθμονόμησης για το διαγνωστικό σύνολο γονότυπου της απολιποπρωτεΐνης Ε | Apolipoprotein E genotyping calibrator
41898 | Μέσο βαθμονόμησης για το διαγνωστικό σύνολο δεόξυπυριδινολίνης | Deoxypyridinoline calibrator
41896 | Μέσο βαθμονόμησης για το διαγνωστικό σύνολο δεϋδροεπιανδροστερόνης | Dehydroepiandrosterone calibrator
30220 | Μέσο βαθμονόμησης για το διαγνωστικό σύνολο εγκεφαλονωτιαίου υγρού | Cerebrospinal fluid control
41346 | Μέσο βαθμονόμησης για το διαγνωστικό σύνολο εκχυλίσιμου πυρηνικού αντιγόνου | Extractable nuclear antigen calibrator
38259 | Μέσο βαθμονόμησης για το διαγνωστικό σύνολο ελεύθερης θυροξίνης | Free thyroxine calibrator
38261 | Μέσο βαθμονόμησης για το διαγνωστικό σύνολο ελεύθερης τριΐωδοθυρονίνης | Free triiodothyronine calibrator
38183 | Μέσο βαθμονόμησης για το διαγνωστικό σύνολο ελεύθερου ειδικού αντιγόνου του προστάτη | Free prostate specific antigen calibrator
41797 | Μέσο βαθμονόμησης για το διαγνωστικό σύνολο ενδαμοιβάδας | Entamoeba calibrator
41987 | Μέσο βαθμονόμησης για το διαγνωστικό σύνολο επιβεβαίωσης της ύπαρξης πυρηνικού αντιγόνου του ιού της ηπατίτιδας Β | Hepatitis B virus core antigen confirmatory calibrator
41964 | Μέσο βαθμονόμησης για το διαγνωστικό σύνολο επιβεβαίωσης της ύπαρξης του αντιγόνου του ιού ηπατίτιδας Α | Hepatitis A virus antigen confirmatory calibrator
41391 | Μέσο βαθμονόμησης για το διαγνωστικό σύνολο ερυθροποιητίνης | Erythropoietin calibrator
41908 | Μέσο βαθμονόμησης για το διαγνωστικό σύνολο εχινόκοκκου | Echinococcus calibrator
42087 | Μέσο βαθμονόμησης για το διαγνωστικό σύνολο ιστόνης. | Histone calibrator
38176 | Μέσο βαθμονόμησης για το διαγνωστικό σύνολο καθεψίνης-D | Cathepsin-D calibrator
41850 | Μέσο βαθμονόμησης για το διαγνωστικό σύνολο καλλιέργειας χρωμοσωμάτων | Chromosome culture calibrator
41840 | Μέσο βαθμονόμησης για το διαγνωστικό σύνολο καλσιτονίνης | Calcitonin calibrator
41858 | Μέσο βαθμονόμησης για το διαγνωστικό σύνολο καρβοξυτελικού προπεπτιδίου του κολλαγόνου τύπου IIIΙ | Collagen type III C-terminal propeptide calibrator
41856 | Μέσο βαθμονόμησης για το διαγνωστικό σύνολο καρβοξυτελικού προπεπτιδίου του κολλαγόνου τύπου Ι | Collagen type I C-terminal propeptide calibrator
38231 | Μέσο βαθμονόμησης για το διαγνωστικό σύνολο καρκινικού αντιγόνου 125 | Cancer antigen 125 calibrator
38233 | Μέσο βαθμονόμησης για το διαγνωστικό σύνολο καρκινικού αντιγόνου 195 | Cancer antigen 195 calibrator
38225 | Μέσο βαθμονόμησης για το διαγνωστικό σύνολο καρκινικού αντιγόνου 19-9 | Cancer antigen 19-9 calibrator
38227 | Μέσο βαθμονόμησης για το διαγνωστικό σύνολο καρκινικού αντιγόνου 50 | Cancer antigen 50 calibrator
38229 | Μέσο βαθμονόμησης για το διαγνωστικό σύνολο καρκινικού αντιγόνου 72-4 | Cancer antigen 72-4 calibrator
38174 | Μέσο βαθμονόμησης για το διαγνωστικό σύνολο καρκινοεμβρυϊκού αντιγόνου | Carcinoembryonic antigen calibrator
41854 | Μέσο βαθμονόμησης για το διαγνωστικό σύνολο κιτρικών | Citrate calibrator
41852 | Μέσο βαθμονόμησης για το διαγνωστικό σύνολο κυκλοφορούντος ανοσοσυμπλέγματος | Circulating immune complex calibrator
41888 | Μέσο βαθμονόμησης για το διαγνωστικό σύνολο μονοφωσφορικής κυκλικής αδενοσίνης (AMP) | Cyclic adenosine monophosphate calibrator
41824 | Μέσο βαθμονόμησης για το διαγνωστικό σύνολο νατριοδιουρητικού πεπτιδίου του καρδιακού κόλπου | Atrial natriuretic peptide calibrator
41761 | Μέσο βαθμονόμησης για το διαγνωστικό σύνολο νουκλεικού οξέος κυτταρομεγαλοϊού | Cytomegalovirus nucleic acid calibrator
42009 | Μέσο βαθμονόμησης για το διαγνωστικό σύνολο νουκλεϊκού οξέος του αντιγόνου e του ιού της ηπατίτιδας Β | Hepatitis B virus e antigen nucleic acid calibrator
41950 | Μέσο βαθμονόμησης για το διαγνωστικό σύνολο νουκλεϊκού οξέος του βακτηρίου Gonococcus | Gonococcus nucleic acid calibrator
41991 | Μέσο βαθμονόμησης για το διαγνωστικό σύνολο νουκλεΐκού οξέος του πυρηνικού αντιγόνου του ιού της ηπατίτιδας Β | Hepatitis B virus core nucleic acid calibrator
38291 | Μέσο βαθμονόμησης για το διαγνωστικό σύνολο νουκλεϊκού οξέος χλαμυδίων | Chlamydia nucleic acid calibrator
41698 | Μέσο βαθμονόμησης για το διαγνωστικό σύνολο ολικής δραστικότητας της αμινομεταφοράσης του ασπαρτικού | Aspartate aminotransferase total activity calibrator
41972 | Μέσο βαθμονόμησης για το διαγνωστικό σύνολο ολικών αντισωμάτων κατά του ιού της ηπατίτιδας C. | Hepatitis C virus total antibody calibrator
41277 | Μέσο βαθμονόμησης για το διαγνωστικό σύνολο ολικών αντισωμάτων κατά γαγγλιοζιτών | Antiganglioside total antibody calibrator
42024 | Μέσο βαθμονόμησης για το διαγνωστικό σύνολο ολικών αντισωμάτων κατά του ιού ηπατίτιδας E. | Hepatitis E virus total antibody calibrator
42034 | Μέσο βαθμονόμησης για το διαγνωστικό σύνολο ολικών αντισωμάτων κατά του ιού ηπατίτιδας G. | Hepatitis G virus total antibody calibrator
41961 | Μέσο βαθμονόμησης για το διαγνωστικό σύνολο ολικών αντισωμάτων κατά του ιού ηπατίτιδας Α | Hepatitis A virus total antibody calibrator
42125 | Μέσο βαθμονόμησης για το διαγνωστικό σύνολο ολικών αντισωμάτων κατά του απλού έρπητα | Herpes simplex virus total antibody calibrator
42148 | Μέσο βαθμονόμησης για το διαγνωστικό σύνολο ολικών αντισωμάτων κατά του βακτηρίου Borrelia | Borrelia total antibody calibrator
42013 | Μέσο βαθμονόμησης για το διαγνωστικό σύνολο ολικών αντισωμάτων κατά του ιού ηπατίτιδας D. | Hepatitis D virus total antibody calibrator
41983 | Μέσο βαθμονόμησης για το διαγνωστικό σύνολο ολικών αντισωμάτων κατά του πυρηνικού αντιγόνου του ιού της ηπατίτιδας Β | Hepatitis B virus core total antibody calibrator
38286 | Μέσο βαθμονόμησης για το διαγνωστικό σύνολο ολικών αντισωμάτων κατά χλαμυδίων | Chlamydia total antibody calibrator
41946 | Μέσο βαθμονόμησης για το διαγνωστικό σύνολο ολικών αντισωμάτων του βακτηρίου Gonococcus | Gonococcus total antibody calibrator
47379 | Μέσο βαθμονόμησης για το διαγνωστικό σύνολο παθογόνων βακτηρίων του γαστρεντερικού | Multiple gastrointestinal pathogenic bacteria IVD, calibrator
41836 | Μέσο βαθμονόμησης για το διαγνωστικό σύνολο πεπτιδίου C | C-peptide calibrator
38219 | Μέσο βαθμονόμησης για το διαγνωστικό σύνολο προσδιορισμού αίματος κοπράνων | Faecal occult blood calibrator
30504 | Μέσο βαθμονόμησης για το διαγνωστικό σύνολο προσδιορισμού επιπέδων ορμονών | Hormone calibrator
41846 | Μέσο βαθμονόμησης για το διαγνωστικό σύνολο προσδιορισμού κυτταρικών ενζύμων | Cellular enzyme determination calibrator
41925 | Μέσο βαθμονόμησης για το διαγνωστικό σύνολο πρωτεΐνης δεσμεύουσας λιπαρά οξέα (FABP) | Fatty acid binding protein (FABP) calibrator
41985 | Μέσο βαθμονόμησης για το διαγνωστικό σύνολο πυρηνικού αντιγόνου του ιού της ηπατίτιδας Β | Hepatitis B virus core antigen calibrator
41403 | Μέσο βαθμονόμησης για το διαγνωστικό σύνολο ρυθμιστικού διαλύματος αιμόστασης | Haemostasis buffer calibrator
41321 | Μέσο βαθμονόμησης για το διαγνωστικό σύνολο σερουλοπλασμίνης | Ceruloplasmin calibrator
41883 | Μέσο βαθμονόμησης για το διαγνωστικό σύνολο σταυροσυνδεμένου καρβόξυτελικού τελοπεπτιδίου του κολλαγόνου τύπου Ι | Cross-linked C-telopeptide calibrator
41307 | Μέσο βαθμονόμησης για το διαγνωστικό σύνολο ταξινόμησης Β και Τ κυττάρων με χρήση αντισωμάτων | B/T-cell subtyping antibody calibrator
38266 | Μέσο βαθμονόμησης για το διαγνωστικό σύνολο της βήτα υπομονάδας της ανθρώπινης χοριακής γοναδοτροπίνης | Beta-human chorionic gonadotropin calibrator
41793 | Μέσο βαθμονόμησης για το διαγνωστικό σύνολο της βομβεσίνης (πεπτίδιο απελευθέρωσης γαστρίνης) | Bombesin calibrator
42007 | Μέσο βαθμονόμησης για το διαγνωστικό σύνολο του αντιγόνου e του ιού της ηπατίτιδας Β | Hepatitis B virus e antigen calibrator
41784 | Μέσο βαθμονόμησης για το διαγνωστικό σύνολο του βακτηρίου Brucella | Brucella calibrator
38293 | Μέσο βαθμονόμησης για το διαγνωστικό σύνολο του βακτηρίου Clostridium difficile | Clostridium difficile calibrator
41879 | Μέσο βαθμονόμησης για το διαγνωστικό σύνολο του βακτηρίου Coxiella | Coxiella calibrator
41923 | Μέσο βαθμονόμησης για το διαγνωστικό σύνολο του εντεροϊού | Enterovirus calibrator
38178 | Μέσο βαθμονόμησης για το διαγνωστικό σύνολο του θραύσματος 19 της κυτταροκερατίνης | Cytokeratin fragment 19 calibrator
41700 | Μέσο βαθμονόμησης για το διαγνωστικό σύνολο του παράγοντα πήξης ΙΙ | Coagulation factor II calibrator
41705 | Μέσο βαθμονόμησης για το διαγνωστικό σύνολο του παράγοντα πήξης, υψηλού μοριακού βάρους κινινογόνο (HMW) | Coagulation factor high molecular weight (HMW) kininogen calibrator
41326 | Μέσο βαθμονόμησης για το διαγνωστικό σύνολο του πρωτόζωου Cryptosporidium | Cryptosporidium calibrator
41903 | Μέσο βαθμονόμησης για το διαγνωστικό σύνολο του πρωτόζωου Distoma | Distoma calibrator
41927 | Μέσο βαθμονόμησης για το διαγνωστικό σύνολο φερριτίνης | Ferritin calibrator
41931 | Μέσο βαθμονόμησης για το διαγνωστικό σύνολο φολικού οξέος | Folate calibrator
38255 | Μέσο βαθμονόμησης για το διαγνωστικό σύνολο ωοθυλακιοτρόπου ορμόνης | Follicle stimulating hormone calibrator
35933 | Μέσο βαθμονόμησης για το όργανο μέτρησης αερίων αίματος | Blood gas calibrator
30217 | Μέσο βαθμονόμησης κλινικής χημείας, ενός συστατικού | Clinical chemistry calibrator, single-component
30216 | Μέσο βαθμονόμησης κλινικής χημείας, πολλαπλών συστατικών | Multicomponent clinical chemistry calibrator
30502 | Μέσο βαθμονόμησης φαρμάκου | Drug calibrator
41929 | Μέσο βαθμονόμησης φιβρονεκτίνης | Fibronectin calibrator
47353 | Μέσο βαθμονόμησης , για το διαγνωστικό σύνολο Β-τύπου νατριουρητικού πεπτιδίου (BNP)/NT-proBNP | B-type natriuretic peptide (BNP)/NT-proBNP IVD, calibrator
47359 | Μέσο βαθμονόμησης , για το διαγνωστικό σύνολο πολλών αντιγόνων περιττωματικών παρασίτων | Multiple faecal parasite antigens IVD, calibrator
47348 | Μέσο βαθμονόμησης , για το διαγνωστικό σύνολο διμερούς D | D-dimer IVD, calibrator
47282 | Μέσο βαθμονόμησης , για το διαγνωστικό σύνολο νουκλεϊκού οξέος του ανθρώπινου μεταπνευμονοϊού (hMPV) | Human metapneumovirus (hMPV) nucleic acid IVD, calibrator
47330 | Μέσο βαθμονόμησης , για το διαγνωστικό σύνολο νουκλεϊκού οξέος του βακτηρίου μυκόπλασμα | Mycoplasma species nucleic acid IVD, calibrator
47326 | Μέσο βαθμονόμησης , για το διαγνωστικό σύνολο νουκλεϊκού οξέος του βακτηρίου μυκόπλασμα pneumoniae | Mycoplasma pneumoniae nucleic acid IVD, calibrator
47322 | Μέσο βαθμονόμησης , για το διαγνωστικό σύνολο νουκλεϊκού οξέος του βακτηρίου μυκόπλασμα των γεννητικών οργάνων | Mycoplasma genitalium nucleic acid IVD, calibrator
47278 | Μέσο βαθμονόμησης , για το διαγνωστικό σύνολο νουκλεϊκού οξέος του ιού Influenza A/B | Influenza A/B virus nucleic acid IVD, calibrator
47292 | Μέσο βαθμονόμησης , για το διαγνωστικό σύνολο νουκλεϊκού οξέος του ιού ανεμοβλογιάς - ζωστήρα | Varicella-zoster virus (VZV) nucleic acid IVD, calibrator
47296 | Μέσο βαθμονόμησης , για το διαγνωστικό σύνολο νουκλεϊκού οξέος του χλαμυδίου πνευμονίας | Chlamydia pneumoniae nucleic acid IVD, calibrator
47318 | Μέσο βαθμονόμησης , για το διαγνωστικό σύνολο νουκλεϊκού οξέος του χλαμυδίου τραχώματος | Chlamydia trachomatis nucleic acid IVD, calibrator
47314 | Μέσο βαθμονόμησης , για το διαγνωστικό σύνολο νουκλεϊκού οξέος του χλαμυδίου ψιττάκωσης | Chlamydia psittaci nucleic acid IVD, calibrator
47288 | Μέσο βαθμονόμησης , για το διαγνωστικό σύνολο νουκλεϊκού οξέος των ανθεκτικών στην μεθυκιλλίνη βακτηρίων του χρυσού σταφυλόκκοκου (MRSA) | MRSA nucleic acid IVD, calibrator
47397 | Μέσο βαθμονόμησης , για το διαγνωστικό σύνολο πολλών καρδιακών δεικτών | Multiple cardiac markers IVD, calibrator
47400 | Μέσο βαθμονόμησης , για το διαγνωστικό σύνολο πρωτεϊνης C | Protein C IVD, calibrator
47418 | Μέσο βαθμονόμησης , για το διαγνωστικό σύνολο σταυροσυνδεμένων καρβόξυτελικών τελοπεπτιδίων του κολλαγόνου τύπου Ι | Collagen type I cross-linked C-telopeptides IVD, calibrator
47207 | Μέσο βαθμονόμησης , για το διαγνωστικό σύνολο υαλουρονικού οξέος (HA) | Hyaluronic acid (HA) IVD, calibrator
47394 | Μέσο βαθμονόμησης , πολλών δεικτών αγγειακού εγκεφαλικού επεισοδίου | Multiple cerebrovascular accident markers IVD, calibrator
30531 | Μέσο βαθμονόμησης / Υλικό ελέγχου αιματολογίας | Haematology control/calibrator
31627 | Μέσο βαθμονόμησης αιθανόλης | Ethanol calibrator
41350 | Μέσο βαθμονόμησης για το διαγνωστικό σύνολο ανοσοσφαιρίνης Ε κατά πολλαπλών αντιγόνων, ενός ελέγχου/πολλαπλού αποτελέσματος | Immunoglobulin E monotest/pluriresult multiantigen calibrator
42249 | Μέσο βαθμονόμησης για το διαγνωστικό σύνολο αυτοαντισωμάτων κατά της μυελοϋπεροξειδάσης του κυτταροπλάσματος των ουδετερόφιλων κυττάρων. | Myeloperoxidase antineutrophil cytoplasmic autoantibody calibrator
42242 | Μέσο βαθμονόμησης για το διαγνωστικό σύνολο ευπάθειας του μυκοβακτηρίου | Mycobacterium susceptibility calibrator
45790 | Μέσο βαθμονόμησης για το διαγνωστικό σύνολο παράγοντα V ανθεκτικού στην ενεργοποιημένη πρωτεΐνη C | Activated protein C-resistant factor V calibrator
42145 | Μέσο βαθμονόμησης για το διαγνωστικό σύνολο πρωτόζωου Leishmania. | Leishmania calibrator
45702 | Μέσο βαθμονόμησης για το διαγνωστικό σύνολο (1-3)-βήτα-D-γλυκάνης | (1->3)-beta-D-glucan calibrator
45710 | Μέσο βαθμονόμησης για το διαγνωστικό σύνολο 17-κετογόνων στεροειδών | 17-ketogenic steroid calibrator
45761 | Μέσο βαθμονόμησης για το διαγνωστικό σύνολο 17-κετοστεροειδών | 17-ketosteroid calibrator
45706 | Μέσο βαθμονόμησης για το διαγνωστικό σύνολο 17-υδρόξυ-κετοστερόνης | 17-hydroxyketosterone calibrator
45708 | Μέσο βαθμονόμησης για το διαγνωστικό σύνολο 17-υδρόξυ-προγεστερόνης | 17-hydroxyprogesterone calibrator
45730 | Μέσο βαθμονόμησης για το διαγνωστικό σύνολο 1-δεόξυ-γλυκόζης (1,5 anhydroglucitol ή 1,5 AG) | 1,5-anhydroglucitol calibrator
45763 | Μέσο βαθμονόμησης για το διαγνωστικό σύνολο 2,3-διφωσφογλυκερικού | 2,3-diphosphoglycerate calibrator
45765 | Μέσο βαθμονόμησης για το διαγνωστικό σύνολο 2-5Α συνθετάσης | 2-5A synthetase calibrator
41709 | Μέσο βαθμονόμησης για το διαγνωστικό σύνολο 4-υδρόξυ-3-μεθόξυ-αμυγδαλικού οξέος. | Vanilmandelic acid calibrator
46711 | Μέσο βαθμονόμησης για το διαγνωστικό σύνολο DNA βακτηρίων περιοδοντικής ασθένειας | Periodontal disease bacteria DNA calibrator
42058 | Μέσο βαθμονόμησης για το διαγνωστικό σύνολο αγγειοδραστικού εντερικού πεπτιδίου | Vasointestinal peptide calibrator
45795 | Μέσο βαθμονόμησης για το διαγνωστικό σύνολο αγγειοτενσίνης Ι / ρενίνης | Angiotensin I/renin calibrator
45778 | Μέσο βαθμονόμησης για το διαγνωστικό σύνολο ακεταμινοφένης | Acetaminophene calibrator
45803 | Μέσο βαθμονόμησης για το διαγνωστικό σύνολο αλβουμίνης | Albumin calibrator
45825 | Μέσο βαθμονόμησης για το διαγνωστικό σύνολο αλδολάσης | Aldolase calibrator
45827 | Μέσο βαθμονόμησης για το διαγνωστικό σύνολο αλδοστερόνης | Aldosterone calibrator
45839 | Μέσο βαθμονόμησης για το διαγνωστικό σύνολο αλκαλικής φωσφατάσης | Alkaline phosphatase calibrator
38185 | Μέσο βαθμονόμησης για το διαγνωστικό σύνολο αλκαλικής φωσφατάσης ανθρώπινου πλακούντα. | Human placental alkaline phosphatase calibrator
45830 | Μέσο βαθμονόμησης για το διαγνωστικό σύνολο αλκαλικής φωσφατάσης λευκοκυττάρων | Leukocyte alkaline phosphatase calibrator
45835 | Μέσο βαθμονόμησης για το διαγνωστικό σύνολο αλκαλικής φωσφατάσης οστών | Bone alkaline phosphatase calibrator
45824 | Μέσο βαθμονόμησης για το διαγνωστικό σύνολο αλκοόλης | Alcohol calibrator
41254 | Μέσο βαθμονόμησης για το διαγνωστικό σύνολο άλφα1-αντιθρυψίνης | Alpha1-antitrypsin calibrator
45842 | Μέσο βαθμονόμησης για το διαγνωστικό σύνολο άλφα1-αντιχυμοθρυψίνης | Alpha1-antichymotrypsin calibrator
45938 | Μέσο βαθμονόμησης για το διαγνωστικό σύνολο άλφα1-Β-γλυκοπρωτεΐνης | Alpha1-B-glycoprotein calibrator
41258 | Μέσο βαθμονόμησης για το διαγνωστικό σύνολο άλφα1-μικροσφαιρίνης | Alpha1-microglobulin calibrator
45841 | Μέσο βαθμονόμησης για το διαγνωστικό σύνολο άλφα1-όξινης γλυκοπρωτεΐνης | Alpha1-acid glycoprotein calibrator
45776 | Μέσο βαθμονόμησης για το διαγνωστικό σύνολο άλφα1-Τ-γλυκοπρωτεΐνης | Alpha1-T-glycoprotein calibrator
45940 | Μέσο βαθμονόμησης για το διαγνωστικό σύνολο άλφα2-2n-γλυκοπρωτεΐνης | Alpha2-2n-glycoprotein calibrator
45942 | Μέσο βαθμονόμησης για το διαγνωστικό σύνολο άλφα2-AP-γλυκοπρωτεΐνης | Alpha2-AP-glycoprotein calibrator
45944 | Μέσο βαθμονόμησης για το διαγνωστικό σύνολο άλφα2-γλυκοπρωτεΐνης | Alpha2-glycoprotein calibrator
41268 | Μέσο βαθμονόμησης για το διαγνωστικό σύνολο άλφα2-γλυκοπρωτεΐνης σχετιζόμενης με την κύηση | Alpha2-pregnancy-associated glycoprotein calibrator
41260 | Μέσο βαθμονόμησης για το διαγνωστικό σύνολο άλφα2-μακροσφαιρίνης | Alpha2-macroglobulin calibrator
38167 | Μέσο βαθμονόμησης για το διαγνωστικό σύνολο άλφα-εμβρυϊκής πρωτεΐνης | Alpha-foetoprotein calibrator, foetal screening
45936 | Μέσο βαθμονόμησης για το διαγνωστικό σύνολο άλφα-σφαιρίνης | Alpha-globulin calibrator
45950 | Μέσο βαθμονόμησης για το διαγνωστικό σύνολο άλφα-υδρόξυ-βουτυρικής δεϋδρογενάσης | Alpha-hydroxybutyric dehydrogenase calibrator
41782 | Μέσο βαθμονόμησης για το διαγνωστικό σύνολο αμανιτίνης | Amanitin calibrator
45801 | Μέσο βαθμονόμησης για το διαγνωστικό σύνολο αμινοτρανσφεράσης της αλανίνης | Alanine aminotransferase calibrator
45988 | Μέσο βαθμονόμησης για το διαγνωστικό σύνολο αμμωνίας, αίματος | Ammonia calibrator, blood
45989 | Μέσο βαθμονόμησης για το διαγνωστικό σύνολο αμμωνίας, ούρων | Ammonia calibrator, urinary
41779 | Μέσο βαθμονόμησης για το διαγνωστικό σύνολο ανδροστενεδιόνης | Androstenedione calibrator
41695 | Μέσο βαθμονόμησης για το διαγνωστικό σύνολο ανθεκτικότητας στην ενεργοποιημένη πρωτεΐνη C | Activated protein C resistance calibrator
42191 | Μέσο βαθμονόμησης για το διαγνωστικό σύνολο ανθρώπινης αυξητικής ορμόνης | Human growth hormone calibrator
41407 | Μέσο βαθμονόμησης για το διαγνωστικό σύνολο ανθρώπινου θηλωματώδους ιού. | Human papillomavirus calibrator
41804 | Μέσο βαθμονόμησης για το διαγνωστικό σύνολο ανίχνευσης αντισώματος 3 | Antibody 3 cell screening calibrator
47213 | Μέσο βαθμονόμησης για το διαγνωστικό σύνολο ανίχνευσης δεσ-γάμμα-καρβόξυπροθρομβίνης (DCP) | Des-gamma-carboxyprothrombin (DCP) IVD, calibrator
41806 | Μέσο βαθμονόμησης για το διαγνωστικό σύνολο ανίχνευσης και ταυτοποίησης μη αναμενόμενων αντισωμάτων ομάδας αίματος | Antibody identification cell panel calibrator
38193 | Μέσο βαθμονόμησης για το διαγνωστικό σύνολο ανιχνευτή DNA ογκογονιδίου. | Oncogene DNA probe calibrator
41360 | Μέσο βαθμονόμησης για το διαγνωστικό σύνολο ανοσοϊστολογίας. | Immunohistologic calibrator
41770 | Μέσο βαθμονόμησης για το διαγνωστικό σύνολο ανοσοσφαιρίνης D. | Immunoglobulin D calibrator
41993 | Μέσο βαθμονόμησης για το διαγνωστικό σύνολο ανοσοσφαιρίνης G κατά του αντιγόνου επιφανείας του ιού της ηπατίτιδας B | Hepatitis B virus surface immunoglobulin G calibrator
42129 | Μέσο βαθμονόμησης για το διαγνωστικό σύνολο ανοσοσφαιρίνης G κατά του απλού έρπητα | Herpes simplex virus immunoglobulin G calibrator
42020 | Μέσο βαθμονόμησης για το διαγνωστικό σύνολο ανοσοσφαιρίνης G κατά του ιού ηπατίτιδας E. | Hepatitis E virus immunoglobulin G calibrator
42030 | Μέσο βαθμονόμησης για το διαγνωστικό σύνολο ανοσοσφαιρίνης G κατά του ιού ηπατίτιδας G. | Hepatitis G virus immunoglobulin G calibrator
42139 | Μέσο βαθμονόμησης για το διαγνωστικό σύνολο ανοσοσφαιρίνης G κατά του ιού της ερυθράς | Rubella virus immunoglobulin G calibrator
41968 | Μέσο βαθμονόμησης για το διαγνωστικό σύνολο ανοσοσφαιρίνης G κατά του ιού της ηπατίτιδας C. | Hepatitis C virus immunoglobulin G calibrator
42011 | Μέσο βαθμονόμησης για το διαγνωστικό σύνολο ανοσοσφαιρίνης G κατά του ιού της ηπατίτιδας D. | Hepatitis D virus immunoglobulin G calibrator
42166 | Μέσο βαθμονόμησης για το διαγνωστικό σύνολο ανοσοσφαιρίνης G κατά του τοξοπλάσματος | Toxoplasma immunoglobulin G calibrator
41352 | Μέσο βαθμονόμησης για το διαγνωστικό σύνολο ανοσοσφαιρίνης G. | Immunoglobulin G calibrator
42032 | Μέσο βαθμονόμησης για το διαγνωστικό σύνολο ανοσοσφαιρίνης M κατά του ιού ηπατίτιδας G. | Hepatitis G virus immunoglobulin M calibrator
42022 | Μέσο βαθμονόμησης για το διαγνωστικό σύνολο ανοσοσφαιρίνης M κατά του ιού ηπατίτιδας E. | Hepatitis E virus immunoglobulin M calibrator
41765 | Μέσο βαθμονόμησης για το διαγνωστικό σύνολο ανοσοσφαιρίνης Α. | Immunoglobulin A calibrator
41348 | Μέσο βαθμονόμησης για το διαγνωστικό σύνολο ανοσοσφαιρίνης Ε κατά πολλαπλών αντιγόνων, ενός ελέγχου/ενός αποτελέσματος | Immunoglobulin E monotest/monoresult multiantigen calibrator
41995 | Μέσο βαθμονόμησης για το διαγνωστικό σύνολο ανοσοσφαιρίνης Μ κατά του αντιγόνου επιφανείας του ιού της ηπατίτιδας B | Hepatitis B virus surface immunoglobulin M calibrator
42131 | Μέσο βαθμονόμησης για το διαγνωστικό σύνολο ανοσοσφαιρίνης Μ κατά του απλού έρπητα | Herpes simplex virus immunoglobulin M calibrator
42141 | Μέσο βαθμονόμησης για το διαγνωστικό σύνολο ανοσοσφαιρίνης Μ κατά του ιού της ερυθράς | Rubella virus immunoglobulin M calibrator
41970 | Μέσο βαθμονόμησης για το διαγνωστικό σύνολο ανοσοσφαιρίνης Μ κατά του ιού της ηπατίτιδας C. | Hepatitis C virus immunoglobulin M calibrator
42163 | Μέσο βαθμονόμησης για το διαγνωστικό σύνολο ανοσοσφαιρίνης Μ κατά του τοξοπλάσματος | Toxoplasma immunoglobulin M calibrator
41356 | Μέσο βαθμονόμησης για το διαγνωστικό σύνολο ανοσοσφαιρίνης Μ. | Immunoglobulin M calibrator
42026 | Μέσο βαθμονόμησης για το διαγνωστικό σύνολο αντιγόνου του ιού της ηπατίτιδας E. | Hepatitis E virus antigen calibrator
42156 | Μέσο βαθμονόμησης για το διαγνωστικό σύνολο αντιγόνου βακτηρίου Lengionella. | Legionella antigen calibrator
41999 | Μέσο βαθμονόμησης για το διαγνωστικό σύνολο αντιγόνου επιφανείας του ιού της ηπατίτιδας B | Hepatitis B virus surface antigen calibrator
40455 | Μέσο βαθμονόμησης για το διαγνωστικό σύνολο αντιγόνου ιού 1 της ανθρώπινης ανοσοανεπάρκειας. | Human immunodeficiency virus 1 antigen calibrator
38201 | Μέσο βαθμονόμησης για το διαγνωστικό σύνολο αντιγόνου καρκινώματος πλακώδους κυττάρου. | Squamous cell carcinoma antigen calibrator
38206 | Μέσο βαθμονόμησης για το διαγνωστικό σύνολο αντιγόνου πολυπεπτιδίου του ιστού. | Tissue polypeptide antigen calibrator
38189 | Μέσο βαθμονόμησης για το διαγνωστικό σύνολο αντιγόνου σχετιζόμενου με το καρκίνωμα ομοιάζοντος στην βλεννίνη | Mucin-like carcinoma-associated antigen calibrator
42175 | Μέσο βαθμονόμησης για το διαγνωστικό σύνολο αντιγόνου της σαλμονέλλας | Salmonella antigen calibrator
42095 | Μέσο βαθμονόμησης για το διαγνωστικό σύνολο αντιγόνου του ιού Ι της λευχαιμίας των ανθρώπινων Τ-κυττάρων | Human T-cell leukaemia virus I antigen calibrator
42101 | Μέσο βαθμονόμησης για το διαγνωστικό σύνολο αντιγόνου του ιού ΙΙ της λευχαιμίας των ανθρώπινων Τ-κυττάρων | Human T-cell leukaemia virus II antigen calibrator
41974 | Μέσο βαθμονόμησης για το διαγνωστικό σύνολο αντιγόνου του ιού της ηπατίτιδας C. | Hepatitis C virus antigen calibrator
42015 | Μέσο βαθμονόμησης για το διαγνωστικό σύνολο αντιγόνου του ιού της ηπατίτιδας D. | Hepatitis D virus antigen calibrator
42036 | Μέσο βαθμονόμησης για το διαγνωστικό σύνολο αντιγόνου του ιού της ηπατίτιδας G. | Hepatitis G virus antigen calibrator
46796 | Μέσο βαθμονόμησης για το διαγνωστικό σύνολο αντιθρομβίνης ΙΙΙ | Antithrombin III calibrator
41265 | Μέσο βαθμονόμησης για το διαγνωστικό σύνολο αντιορού για τον προσδιορισμό ομάδας αίματος ΑΒΟ | ABO serum calibrator
41746 | Μέσο βαθμονόμησης για το διαγνωστικό σύνολο αντίστροφης τριιωδοθυρονίνης. | Reverse triiodothyronine calibrator
42073 | Μέσο βαθμονόμησης για το διαγνωστικό σύνολο αντισωμάτων κατά της U1-μικρής πυρηνικής ριβονουκλεοπρωτεΐνης. | U1-small nuclear ribonucleoprotein antibody calibrator
46039 | Μέσο βαθμονόμησης για το διαγνωστικό σύνολο αντισωμάτων IgG κατά καταλοίπων α-γαλακτόζης (αντισώματα anti-Gal) | Anti-agalactsyl IgG calibrator
41311 | Μέσο βαθμονόμησης για το διαγνωστικό σύνολο αντισωμάτων για την ταυτοποίηση των υποτύπων των λεμφοκυττάρων. | Lymphocyte subtyping antibody calibrator
41313 | Μέσο βαθμονόμησης για το διαγνωστικό σύνολο αντισωμάτων για την ταυτοποίηση των υποτύπων των λεμφωμάτων . | Lymphoma subtyping antibody calibrator
41317 | Μέσο βαθμονόμησης για το διαγνωστικό σύνολο αντισωμάτων για την ταυτοποίηση υποτύπων της λευχαιμίας. | Leukaemia subtyping antibody calibrator
41389 | Μέσο βαθμονόμησης για το διαγνωστικό σύνολο αντισωμάτων κατά Jo-1. | Jo-1 antibody calibrator
41367 | Μέσο βαθμονόμησης για το διαγνωστικό σύνολο αντισωμάτων κατά αυξητικού παράγοντα ομοιάζοντος στην ινσουλίνη | Insulin antibody calibrator
42154 | Μέσο βαθμονόμησης για το διαγνωστικό σύνολο αντισωμάτων κατά βακτηρίου Lengionella. | Legionella antibody calibrator
41420 | Μέσο βαθμονόμησης για το διαγνωστικό σύνολο αντισωμάτων κατά μικροσώματος 1/συνδεόμενης πρωτεΐνης ήπατος-νεφρού. | Liver-kidney microsome 1/related protein antibody calibrator
42226 | Μέσο βαθμονόμησης για το διαγνωστικό σύνολο αντισωμάτων κατά σκληροδέρματος-70. | Scleroderma-70 antibody calibrator
46781 | Μέσο βαθμονόμησης για το διαγνωστικό σύνολο αντισωμάτων κατά στρεπτολυσίνης Ο | Antistreptolysin O antibody calibrator
42213 | Μέσο βαθμονόμησης για το διαγνωστικό σύνολο αντισωμάτων κατά συμπλέγματος αντιγόνων πολυμυοσίτιδας-σκληροδερμίας. | Polymyositis-scleroderma antibody calibrator
41799 | Μέσο βαθμονόμησης για το διαγνωστικό σύνολο αντισωμάτων κατά της αμφιβληστροειδοπάθειας σχετιζόμενης με καρκίνο | Anti-cancer associated retinopathy antibody calibrator
41275 | Μέσο βαθμονόμησης για το διαγνωστικό σύνολο αντισωμάτων κατά της Β2-γλυκοπρωτεΐνης Ι | Anti-B2-glycoprotein I antibody calibrator
42173 | Μέσο βαθμονόμησης για το διαγνωστικό σύνολο αντισωμάτων κατά της σαλμονέλλας | Salmonella antibody calibrator
42219 | Μέσο βαθμονόμησης για το διαγνωστικό σύνολο αντισωμάτων κατά τοιχωματικών κυττάρων. | Parietal cell antibody calibrator
41272 | Μέσο βαθμονόμησης για το διαγνωστικό σύνολο αντισωμάτων κατά του αδενοϊού | Adenovirus antibody calibrator
46072 | Μέσο βαθμονόμησης για το διαγνωστικό σύνολο αντισωμάτων κατά του δίκλωνου DNA | Anti-double-stranded DNA antibody calibrator
42093 | Μέσο βαθμονόμησης για το διαγνωστικό σύνολο αντισωμάτων κατά του ιού Ι της λευχαιμίας των ανθρώπινων Τ-κυττάρων | Human T-cell leukaemia virus I antibody calibrator
42099 | Μέσο βαθμονόμησης για το διαγνωστικό σύνολο αντισωμάτων κατά του ιού ΙΙ της λευχαιμίας των ανθρώπινων Τ-κυττάρων | Human T-cell leukaemia virus II antibody calibrator
46073 | Μέσο βαθμονόμησης για το διαγνωστικό σύνολο αντισωμάτων κατά του μονόκλωνου DNA | Anti-single-stranded DNA antibody calibrator
42221 | Μέσο βαθμονόμησης για το διαγνωστικό σύνολο αντισωμάτων κατά του σπέρματος. | Sperm antibody calibrator
42079 | Μέσο βαθμονόμησης για το διαγνωστικό σύνολο αντισωμάτων κατά του υποδοχέα θυρεοτρόπου ορμόνης. | Thyroid stimulating hormone receptor antibody calibrator
46836 | Μέσο βαθμονόμησης για το διαγνωστικό σύνολο απρινιδίνης | Aprindine calibrator
42196 | Μέσο βαθμονόμησης για το διαγνωστικό σύνολο αυξητικού παράγοντα Ι, ομοιάζοντος στην ινσουλίνη (σωματομεδίνη C) | Insulin-like growth factor I, somatomedin C calibrator
41364 | Μέσο βαθμονόμησης για το διαγνωστικό σύνολο αυξητικού παράγοντα ΙΙ, ομοιάζοντος στην ινσουλίνη | Insulin-like growth factor II calibrator
41385 | Μέσο βαθμονόμησης για το διαγνωστικό σύνολο αυτοαντισωμάτων κατά της πρωτεϊνάσης-3 του κυτταροπλάσματος των ουδετερόφιλων κυττάρων | Proteinase 3-antineutrophil cytoplasmic autoantibody calibrator
42055 | Μέσο βαθμονόμησης για το διαγνωστικό σύνολο βαζοπρεσσίνης. | Vasopressin calibrator
42160 | Μέσο βαθμονόμησης για το διαγνωστικό σύνολο βακτηρίου Leptospira. | Leptospira calibrator
41378 | Μέσο βαθμονόμησης για το διαγνωστικό σύνολο βακτηρίου Pneumocystis carinii | Pneumocystis carinii calibrator
42179 | Μέσο βαθμονόμησης για το διαγνωστικό σύνολο βακτηρίου Rickettsia | Rickettsia calibrator
38243 | Μέσο βαθμονόμησης για το διαγνωστικό σύνολο Βιταμίνης D, 1-25-διϋδρόξυ-βιταμίνης D3 | Vitamin D calibrator, 1-25-dihydroxyvitamin D3
41253 | Μέσο βαθμονόμησης για το διαγνωστικό σύνολο Βιταμίνης D, 25-υδρόξυ-βιταμίνης D3 | Vitamin D calibrator, 25-hydroxyvitamin D3
42052 | Μέσο βαθμονόμησης για το διαγνωστικό σύνολο Βιταμίνης D, χοληκαλσιφερόλης | Vitamin D calibrator, cholecalciferol
41340 | Μέσο βαθμονόμησης για το διαγνωστικό σύνολο βιταμίνης Β1. | Vitamin B1 calibrator
41337 | Μέσο βαθμονόμησης για το διαγνωστικό σύνολο βιταμίνης Β12. | Vitamin B12 calibrator
41334 | Μέσο βαθμονόμησης για το διαγνωστικό σύνολο βιταμίνης Β2. | Vitamin B2 calibrator
41331 | Μέσο βαθμονόμησης για το διαγνωστικό σύνολο βιταμίνης Β6. | Vitamin B6 calibrator
38269 | Μέσο βαθμονόμησης για το διαγνωστικό σύνολο γαλακτογόνου ανθρώπινου πλακούντα. | Human placental lactogen calibrator
41409 | Μέσο βαθμονόμησης για το διαγνωστικό σύνολο γαλακτοφερίνης | Lactoferrin calibrator
45767 | Μέσο βαθμονόμησης για το διαγνωστικό σύνολο γλυκουρονιδίου της 3α-ανδροστανεδιόλης (3a-diol-G) | 3a-diol-G calibrator
38240 | Μέσο βαθμονόμησης για το διαγνωστικό σύνολο γονιδίου P53. | P53 calibrator
41730 | Μέσο βαθμονόμησης για το διαγνωστικό σύνολο διαιθυλαμιδίου του λυσεργικού οξέος. | Lysergic acid diethylamide calibrator
40460 | Μέσο βαθμονόμησης για το διαγνωστικό σύνολο διαχωρισμού αντιγόνου / αντισώματος ιού 1 της ανθρώπινης ανοσοανεπάρκειας. | Human immunodeficiency virus 1 antigen/antibody dissociation calibrator
41398 | Μέσο βαθμονόμησης για το διαγνωστικό σύνολο ελαφριάς αλυσίδας μυοσίνης. | Myosin light chain calibrator
42064 | Μέσο βαθμονόμησης για το διαγνωστικό σύνολο ελέγχου ιζήματος ούρων. | Urine sediment test calibrator
41262 | Μέσο βαθμονόμησης για το διαγνωστικό σύνολο εναιωρήματος κυττάρων για τον προσδιορισμό ομάδας αίματος ΑΒΟ | ABO grouping cell calibrator
38191 | Μέσο βαθμονόμησης για το διαγνωστικό σύνολο ενολάσης ειδικής για νευρώνα. | Neuron specific enolase calibrator
40463 | Μέσο βαθμονόμησης για το διαγνωστικό σύνολο εξουδετέρωσης αντιγόνου ιού 1 της ανθρώπινης ανοσοανεπάρκειας. | Human immunodeficiency virus 1 antigen neutralization calibrator
41966 | Μέσο βαθμονόμησης για το διαγνωστικό σύνολο επιβεβαίωσης της ύπαρξης αντισώματος κατά του ιού της ηπατίτιδας C. | Hepatitis C virus antibody confirmatory calibrator
40457 | Μέσο βαθμονόμησης για το διαγνωστικό σύνολο επιβεβαίωσης της ύπαρξης αντιγόνου p24 του ιού 1 της ανθρώπινης ανοσοανεπάρκειας | Human immunodeficiency virus 1 antigen p24 confirmatory calibrator
42211 | Μέσο βαθμονόμησης για το διαγνωστικό σύνολο θραύσματος παραθυρεοειδούς ορμόνης. | Parathyroid hormone fragment calibrator
42082 | Μέσο βαθμονόμησης για το διαγνωστικό σύνολο θρυψίνης νεογνού. | Neonatal trypsin calibrator
41712 | Μέσο βαθμονόμησης για το διαγνωστικό σύνολο θυρεοειδοσφαιρίνης | Thyroglobulin calibrator
41734 | Μέσο βαθμονόμησης για το διαγνωστικό σύνολο θυρεοτροπίνης νεογνού | Neonatal thyroid stimulating hormone calibrator
38272 | Μέσο βαθμονόμησης για το διαγνωστικό σύνολο θυρεοτρόπου ορμόνης. | Thyroid stimulating hormone calibrator
42091 | Μέσο βαθμονόμησης για το διαγνωστικό σύνολο ινσουλίνης | Insulin calibrator
41373 | Μέσο βαθμονόμησης για το διαγνωστικό σύνολο ιντερλευκινών IL-1 / IL-12. | Interleukin IL-1/IL-12 calibrator
41371 | Μέσο βαθμονόμησης για το διαγνωστικό σύνολο ιντερλευκινών IL-1a / IL1b / IL1RA / IL2r / IL6r. | Interleukin IL-1a/IL1b/IL1RA/IL2r/IL6r calibrator
41369 | Μέσο βαθμονόμησης για το διαγνωστικό σύνολο ιντερφερονών a / B / y. | Interferon a/B/y calibrator
41757 | Μέσο βαθμονόμησης για το διαγνωστικό σύνολο ιού Influenza / parainfluenza | Influenza/parainfluenza calibrator
41430 | Μέσο βαθμονόμησης για το διαγνωστικό σύνολο κάππα/λάμδα αλυσίδας ανοσοσφαιρινών | Kappa/lambda chain calibrator
38223 | Μέσο βαθμονόμησης για το διαγνωστικό σύνολο καρκινικού αντιγόνου 15-3 | Cancer antigen 15-3 calibrator
38203 | Μέσο βαθμονόμησης για το διαγνωστικό σύνολο κινάσης της θυμιδίνης. | Thymidine kinase calibrator
44694 | Μέσο βαθμονόμησης για το διαγνωστικό σύνολο κινάσης της κρεατίνης-μυοσφαιρίνης | Creatine kinase-myoglobin calibrator
44700 | Μέσο βαθμόνόμησης για το διαγνωστικό σύνολο κρεατινίνης | Creatinine calibrator
42121 | Μέσο βαθμονόμησης για το διαγνωστικό σύνολο κυττάρων ελέγχου για τον προσδιορισμό αντιγόνου ανθρώπινου λευκοκυττάρου. | Human leukocyte antigen control cells calibrator
38187 | Μέσο βαθμονόμησης για το διαγνωστικό σύνολο λαμινίνης. | Laminin calibrator
41380 | Μέσο βαθμονόμησης για το διαγνωστικό σύνολο λειτουργίας αιμοπεταλίων. | Platelet calibrator
41417 | Μέσο βαθμονόμησης για το διαγνωστικό σύνολο λιποπρωτεΐνης Α. | Lipoprotein A calibrator
44696 | Μέσο βαθμόνόμησης για το διαγνωστικό σύνολο λιποπρωτεΐνης υψηλής πυκνότητας | High-density lipoprotein calibrator
41728 | Μέσο βαθμονόμησης για το διαγνωστικό σύνολο λιποπρωτεΐνης χαμηλής πυκνότητας | Low density lipoprotein calibrator
41395 | Μέσο βαθμονόμησης για το διαγνωστικό σύνολο μελατονίνης. | Melatonine calibrator
41425 | Μέσο βαθμονόμησης για το διαγνωστικό σύνολο μέσου διαχωρισμού λεμφοκυττάρων. | Lymphocyte separation media calibrator
41411 | Μέσο βαθμονόμησης για το διαγνωστικό σύνολο μέσου σταθεροποίησης λεμφοκυττάρων. | Lymphocyte stabilizing media calibrator
41343 | Μέσο βαθμονόμησης για το διαγνωστικό σύνολο μεταφερίνης. | Transferrin calibrator
42232 | Μέσο βαθμονόμησης για το διαγνωστικό σύνολο μέτρησης δικτυοερυθροκυττάρων | Reticulocyte calibrator
41414 | Μέσο βαθμονόμησης για το διαγνωστικό σύνολο μέτρησης λευκοτριενίων | Leukotriene stimulation test calibrator
41737 | Μέσο βαθμονόμησης για το διαγνωστικό σύνολο μη εστεροποιημένου λιπαρού οξέoς. | Non-esterified fatty acid calibrator
42207 | Μέσο βαθμονόμησης για το διαγνωστικό σύνολο μη μετουσιωμένης παραθυρεοειδούς ορμόνης | Parathyroid hormone intact calibrator
41393 | Μέσο βαθμονόμησης για το διαγνωστικό σύνολο μονοαίθυλογλυκίνηξυλιδιδίου (μεταβολίτης λιδοκαϊνης) | Monoethylglycinexylidide calibrator
42235 | Μέσο βαθμονόμησης για το διαγνωστικό σύνολο μονοειδικών αντισωμάτων κατά ανθρώπινου ορού. | Monospecific antihuman serum calibrator
41733 | Μέσο βαθμονόμησης για το διαγνωστικό σύνολο μυοσφαιρίνης | Myoglobin calibrator
42198 | Μέσο βαθμονόμησης για το διαγνωστικό σύνολο νεοπτερίνης. | Neopterine calibrator
41740 | Μέσο βαθμονόμησης για το διαγνωστικό σύνολο νορτριπτυλίνης | Nortriptyline calibrator
42135 | Μέσο βαθμονόμησης για το διαγνωστικό σύνολο νουκλεϊκού οξέος του ιού της ερυθράς | Rubella virus nucleic acid calibrator
42123 | Μέσο βαθμονόμησης για το διαγνωστικό σύνολο νουκλεϊκού οξέος αντιγόνου ανθρώπινου λευκοκυττάρου. | Human leukocyte antigen nucleic acid calibrator
42158 | Μέσο βαθμονόμησης για το διαγνωστικό σύνολο νουκλεϊκού οξέος βακτηρίου Lengionella. | Legionella nucleic acid calibrator
42040 | Μέσο βαθμονόμησης για το διαγνωστικό σύνολο νουκλεϊκού οξέος ιού ηπατίτιδας G. | Hepatitis G virus nucleic acid calibrator
42177 | Μέσο βαθμονόμησης για το διαγνωστικό σύνολο νουκλεϊκού οξέος της σαλμονέλλας | Salmonella nucleic acid calibrator
42133 | Μέσο βαθμονόμησης για το διαγνωστικό σύνολο νουκλεϊκού οξέος του απλού έρπητα | Herpes simplex virus nucleic acid calibrator
42097 | Μέσο βαθμονόμησης για το διαγνωστικό σύνολο νουκλεϊκού οξέος του ιού Ι της λευχαιμίας των ανθρώπινων Τ-κυττάρων | Human T-cell leukaemia virus I nucleic acid calibrator
42103 | Μέσο βαθμονόμησης για το διαγνωστικό σύνολο νουκλεϊκού οξέος του ιού ΙΙ της λευχαιμίας των ανθρώπινων Τ-κυττάρων | Human T-cell leukaemia virus II nucleic acid calibrator
41979 | Μέσο βαθμονόμησης για το διαγνωστικό σύνολο νουκλεϊκού οξέος του ιού της ηπατίτιδας C. | Hepatitis C virus nucleic acid calibrator
42017 | Μέσο βαθμονόμησης για το διαγνωστικό σύνολο νουκλεϊκού οξέος του ιού της ηπατίτιδας D. | Hepatitis D virus nucleic acid calibrator
42028 | Μέσο βαθμονόμησης για το διαγνωστικό σύνολο νουκλεϊκού οξέος του ιού της ηπατίτιδας E. | Hepatitis E virus nucleic acid calibrator
42109 | Μέσο βαθμονόμησης για το διαγνωστικό σύνολο νουκλεϊκού οξέος των πολλαπλών αντιγόνων του ιού της λευχαιμίας των ανθρώπινων Τ-κυττάρων | Human T-cell leukaemia virus multiple antigen nucleic acid calibrator
38249 | Μέσο βαθμονόμησης για το διαγνωστικό σύνολο οιστραδιόλης | Oestradiol calibrator
38251 | Μέσο βαθμονόμησης για το διαγνωστικό σύνολο οιστριόλης | Oestriol calibrator
38253 | Μέσο βαθμονόμησης για το διαγνωστικό σύνολο οιστρόνης. | Oestrone calibrator
38263 | Μέσο βαθμονόμησης για το διαγνωστικό σύνολο ολικής ανθρώπινης χοριονικής γοναδοτροπίνης | Total human chorionic gonadotropin calibrator
41727 | Μέσο βαθμονόμησης για το διαγνωστικό σύνολο ολικής ενεργότητας αφυδρογονάσης του γαλακτικού οξέος. | Lactate dehydrogenase total activity calibrator
30538 | Μέσο βαθμονόμησης για το διαγνωστικό σύνολο ολικού αίματος. | Whole blood calibrator
42137 | Μέσο βαθμονόμησης για το διαγνωστικό σύνολο ολικών αντισωμάτων κατά του ιού της ερυθράς | Rubella virus total antibody calibrator
42005 | Μέσο βαθμονόμησης για το διαγνωστικό σύνολο ολικών αντισωμάτων κατά του αντιγόνου e του ιού της ηπατίτιδας Β | Hepatitis B virus e antigen total antibody calibrator
41997 | Μέσο βαθμονόμησης για το διαγνωστικό σύνολο ολικών αντισωμάτων κατά του αντιγόνου επιφανείας του ιού της ηπατίτιδας B | Hepatitis B virus surface total antibody calibrator
42169 | Μέσο βαθμονόμησης για το διαγνωστικό σύνολο ολικών αντισωμάτων κατά του τοξοπλάσματος | Toxoplasma total antibody calibrator
45782 | Μέσο βαθμονόμησης για το διαγνωστικό σύνολο όξινης φωσφατάσης | Acid phosphatase calibrator
42228 | Μέσο βαθμονόμησης για το διαγνωστικό σύνολο οξυτοκίνης. | Oxytocin calibrator
42187 | Μέσο βαθμονόμησης για το διαγνωστικό σύνολο οστεοκαλσίνης | Osteocalcin calibrator
44704 | Μέσο βαθμονόμησης για το διαγνωστικό σύνολο ουρικού οξέος | Uric acid calibrator
42061 | Μέσο βαθμονόμησης για το διαγνωστικό σύνολο ούρο/κοπρο-πορφυρίνης | Uro/coproporphyrin calibrator
46834 | Μέσο βαθμονόμησης για το διαγνωστικό σύνολο ουσιών οξείας φάσης, APR (APR: acute phase reactants) | APR score calibrator
42076 | Μέσο βαθμονόμησης για το διαγνωστικό σύνολο παράγοντα νέκρωσης όγκων | Tumour necrosis factor calibrator
42209 | Μέσο βαθμονόμησης για το διαγνωστικό σύνολο πεπτιδίου συγγενούς της παραθυρεοειδούς ορμόνης. | Parathyroid hormone-related peptide calibrator
42202 | Μέσο βαθμονόμησης για το διαγνωστικό σύνολο πεψινογόνου. | Pepsinogen calibrator
42105 | Μέσο βαθμονόμησης για το διαγνωστικό σύνολο πολλαπλών αντιγόνων του ιού της λευχαιμίας των ανθρώπινων Τ-κυττάρων | Human T-cell leukaemia virus multiple antigen calibrator
42107 | Μέσο βαθμονόμησης για το διαγνωστικό σύνολο πολλαπλών αντισωμάτων κατά του ιού της λευχαιμίας των ανθρώπινων Τ-κυττάρων | Human T-cell leukaemia virus multiple antibody calibrator
41383 | Μέσο βαθμονόμησης για το διαγνωστικό σύνολο πολυειδικού αντιανθρώπινου ορού. | Polyspecific antihuman serum calibrator
41387 | Μέσο βαθμονόμησης για το διαγνωστικό σύνολο προαλβουμίνης | Prealbumin/transthyretin calibrator
42117 | Μέσο βαθμονόμησης για το διαγνωστικό σύνολο προσδιορισμού αντισωμάτων κατά αντιγόνου ανθρώπινου λευκοκυττάρου. | Human leukocyte antigen antibody screening calibrator
45822 | Μέσο βαθμονόμησης για το διαγνωστικό σύνολο προσδιορισμού του λόγου των συγκεντρώσεων αλβουμίνης/σφαιρίνης | Albumin/globulin ratio calibrator
41309 | Μέσο βαθμονόμησης για το διαγνωστικό σύνολο προσδιοριστικών αντισωμάτων του αντιγόνου τάξης ΙΙ ανθρώπινου λευκοκυττάρου. | Human leukocyte antigen class II determinant antibody calibrator
42193 | Μέσο βαθμονόμησης για το διαγνωστικό σύνολο πρωτεΐνης 1 δεσμεύουσας αυξητικό παράγοντα ομοιάζοντος στην ινσουλίνη. | Insulin-like growth factor binding protein 1 calibrator
41362 | Μέσο βαθμονόμησης για το διαγνωστικό σύνολο πρωτεΐνης 3 δεσμεύουσας αυξητικό παράγοντα ομοιάζοντος στην ινσουλίνη. | Insulin-like growth factor binding protein 3 calibrator
42217 | Μέσο βαθμονόμησης για το διαγνωστικό σύνολο πρωτεΐνης δεσμεύουσας ρετινόλη. | Retinol binding protein calibrator
38195 | Μέσο βαθμονόμησης για το διαγνωστικό σύνολο πρωτεΐνης ογκογονιδίου. | Oncogene protein calibrator
30505 | Μέσο βαθμονόμησης για το διαγνωστικό σύνολο πρωτεΐνης πλάσματος. | Plasma protein calibrator
38221 | Μέσο βαθμονόμησης για το διαγνωστικό σύνολο πρωτεΐνης σχετιζόμενης με ιστό | Tissue-associated protein calibrator
45797 | Μέσο βαθμονόμησης για το διαγνωστικό σύνολο ρενίνης | Renin calibrator
42230 | Μέσο βαθμονόμησης για το διαγνωστικό σύνολο ρευματοειδούς παράγοντα | Rheumatoid factor calibrator
41748 | Μέσο βαθμονόμησης για το διαγνωστικό σύνολο σαλικυλικού. | Salicylate calibrator
41751 | Μέσο βαθμονόμησης για το διαγνωστικό σύνολο σεροτονίνης. | Serotonin calibrator
41753 | Μέσο βαθμονόμησης για το διαγνωστικό σύνολο σισομυκίνης. | Sisomycin calibrator
42247 | Μέσο βαθμονόμησης για το διαγνωστικό σύνολο συγκυτιακού ιού του αναπνευστικού | Respiratory syncytial virus calibrator
41724 | Μέσο βαθμονόμησης για το διαγνωστικό σύνολο συμπλέγματος θρομβίνης-αντιθρομβίνης ΙΙΙ | Thrombin-antithrombin III-complex calibrator
42224 | Μέσο βαθμονόμησης για το διαγνωστικό σύνολο συστημικού ερυθηματώδους λύκου | Systemic lupus erythematosis calibrator
38274 | Μέσο βαθμονόμησης για το διαγνωστικό σύνολο σφαιρίνης δεσμεύουσας θυροξίνη. | Thyroxine binding globulin calibrator
42181 | Μέσο βαθμονόμησης για το διαγνωστικό σύνολο σφαιρίνης δεσμεύουσας φυλετική ορμόνη. | Sex hormone binding globulin calibrator
42171 | Μέσο βαθμονόμησης για το διαγνωστικό σύνολο σχιστοσώματος. | Schistosoma calibrator
42119 | Μέσο βαθμονόμησης για το διαγνωστικό σύνολο ταξινόμησης κατά τύπο των αντιγόνων ανθρώπινων λευκοκυττάρων. | Human leukocyte antigen typing calibrator
41788 | Μέσο βαθμονόμησης για το διαγνωστικό σύνολο ταυτοποίησης του βακτηρίου Yersinia | Yersinia calibrator
45817 | Μέσο βαθμονόμησης για το διαγνωστικό σύνολο της 11-δεόξυκορτιζόλης | 11-deoxycortisol calibrator
45772 | Μέσο βαθμονόμησης για το διαγνωστικό σύνολο της 5'-νουκλεοτιδάσης | 5'-nucleotidase calibrator
45774 | Μέσο βαθμονόμησης για το διαγνωστικό σύνολο της A-/B μεταφοράσης | A-/B-transferase calibrator
41689 | Μέσο βαθμονόμησης για το διαγνωστικό σύνολο της αφυδατάσης του 5-αμινολεβουλινικού οξέος | 5-aminolevulinate dehydratase calibrator
44038 | Μέσο βαθμονόμησης για το διαγνωστικό σύνολο του ιού West Nile (Δυτικού Νείλου) | West Nile virus calibrator
38171 | Μέσο βαθμονόμησης για το διαγνωστικό σύνολο του 5-υδρόξυινδολοξεικού οξέος | 5-hydroxyindoleacetic acid calibrator
40466 | Μέσο βαθμονόμησης για το διαγνωστικό σύνολο του αντιγόνου p24 του ιού 1 της ανθρώπινης ανοσοανεπάρκειας | Human immunodeficiency virus 1 antigen p24 calibrator
42127 | Μέσο βαθμονόμησης για το διαγνωστικό σύνολο του απλού έρπητα | Herpes simplex virus calibrator
41376 | Μέσο βαθμονόμησης για το διαγνωστικό σύνολο του δρεπανωτού πλασμωδίου | Plasmodium falciparum calibrator
41657 | Μέσο βαθμονόμησης για το διαγνωστικό σύνολο του ισοενζύμου της αλκαλικής φωσφατάσης | Alkaline phosphatase isoenzyme calibrator
45784 | Μέσο βαθμονόμησης για το διαγνωστικό σύνολο του ισοενζύμου της όξινης φωσφατάσης | Acid phosphatase isoenzyme calibrator
45799 | Μέσο βαθμονόμησης για το διαγνωστικό σύνολο του κλάσματος άλφα-εμβρυικής πρωτεΐνης-L3 | Alpha-fetoprotein-L3 fraction (AFP-L3) IVD, calibrator
42143 | Μέσο βαθμονόμησης για το διαγνωστικό σύνολο του ροταϊού | Rotavirus calibrator
42085 | Μέσο βαθμονόμησης για το διαγνωστικό σύνολο τρανσκοβαλαμίνης S. | Transcobalamin S calibrator
44702 | Μέσο βαθμονόμησης για το διαγνωστικό σύνολο τριγλυκεριδίων | Triglyceride calibrator
41775 | Μέσο βαθμονόμησης για το διαγνωστικό σύνολο τροπονίνης | Troponin calibrator
42184 | Μέσο βαθμονόμησης για το διαγνωστικό σύνολο υδροξυπρολίνης. | Hydroxyproline calibrator
38181 | Μέσο βαθμονόμησης για το διαγνωστικό σύνολο υποδοχέα οιστρογόνου | Oestrogen receptor calibrator
38199 | Μέσο βαθμονόμησης για το διαγνωστικό σύνολο υποδοχέα προγεστερόνης | Progesterone receptor calibrator
41354 | Μέσο βαθμονόμησης για το διαγνωστικό σύνολο υποτάξεων της ανοσοσφαιρίνης G. | Immunoglobulin G subclass calibrator
41358 | Μέσο βαθμονόμησης για το διαγνωστικό σύνολο υποτάξεων της ανοσοσφαιρίνης Μ. | Immunoglobulin M subclass calibrator
41772 | Μέσο βαθμονόμησης για το διαγνωστικό σύνολο υποτάξεων της ανοσοσφαιρίνης D. | Immunoglobulin D subclass calibrator
41768 | Μέσο βαθμονόμησης για το διαγνωστικό σύνολο υποτάξεων της ανοσοσφαιρίνης Α. | Immunoglobulin A subclass calibrator
42233 | Μέσο βαθμονόμησης για το διαγνωστικό σύνολο φαινότυπου του παράγοντα Ρέζους | Rhesus phenotype calibrator
41795 | Μέσο βαθμονόμησης για το διαγνωστικό σύνολο φλοιοεπινεφριδιοτρόπου ορμόνης | Adrenocorticotropic hormone calibrator
44698 | Μέσο βαθμόνόμησης για το διαγνωστικό σύνολο χοληστερόλης | Cholesterol calibrator
45786 | Μέσο βαθμονόμησης για το διαγνωστικό σύνολο χρόνου ενεργοποιημένης μερικής θρομβοπλαστίνης | Activated partial thromboplastin time calibrator
41869 | Μέσο βαθμονόμησης για το διαγνωστικό σύνολο χρόνου θρομβίνης. | Thrombin time calibrator
45792 | Μέσο βαθμονόμησης για το διαγνωστικό σύνολο χρόνου πήξης ενεργοποιημένου ολικού αίματος | Activated whole blood clotting time calibrator
38270 | Μέσο βαθμονόμησης για το διαγνωστικό σύνολο ωχρινοτρόπου ορμόνης | Luteinizing hormone calibrator
41935 | Μέσο βαθμονόμησης Ν-ακέτυλογαλακτοζαμίνης (GalNAc) | GalNAc calibrator
17823 | Μέσο βαθμονόμησης πιπέττας. | Pipette calibrator
46079 | Μέσο βαθμονόμησης, αντισωμάτων κατά των αντιγόνων ENA ( ENA:εκχυλίσιμα πυρηνικά αντιγόνα) | Anti-ENA antibody calibrator
46086 | Μέσο βαθμονόμησης, αντισωμάτων κατά των λείων μυϊκών κυττάρων | Anti-smooth muscle antibody calibrator
45948 | Μέσο βαθμονόμησης, για το διαγνωστικό σύνολο άλφα2-αντιπλασμίνης | Alpha2-antiplasmin calibrator
45962 | Μέσο βαθμονόμησης, για το διαγνωστικό σύνολο άλφα-εμβρυϊκής πρωτεΐνης, ανίχνευσης καρκίνου | Alpha-foetoprotein calibrator, cancer screening
45956 | Μέσο βαθμονόμησης, για το διαγνωστικό σύνολο αμικασίνης | Amikacin calibrator
45986 | Μέσο βαθμονόμησης, για το διαγνωστικό σύνολο αμιτρυπτιλίνης | Amitriptyline calibrator
45997 | Μέσο βαθμονόμησης, για το διαγνωστικό σύνολο αμυλάσης | Amylase calibrator
45994 | Μέσο βαθμονόμησης, για το διαγνωστικό σύνολο αμφεταμίνης | Amphetamine calibrator
46013 | Μέσο βαθμονόμησης, για το διαγνωστικό σύνολο ανδροστερόνης | Androsterone calibrator
46041 | Μέσο βαθμονόμησης, για το διαγνωστικό σύνολο ανοσοσφαιρίνης G / ανοσοσφαιρίνης A κατά του πρωτόζωου Anisakis | Anti-Anisakis IgG/IgA calibrator
46028 | Μέσο βαθμονόμησης, για το διαγνωστικό σύνολο αντιθρομβωτικών λύκου | Lupus anticoagulant calibrator
46764 | Μέσο βαθμονόμησης, για το διαγνωστικό σύνολο αντισωμάτων κατά των γαστρικών τοιχωματικών κυττάρων | Antiparietal cell antibody calibrator
46084 | Μέσο βαθμονόμησης, για το διαγνωστικό σύνολο αντισωμάτων κατά Smith | Anti-Smith antibody calibrator
46081 | Μέσο βαθμονόμησης, για το διαγνωστικό σύνολο αντισωμάτων κατά ριβονουκλεοπρωτεϊνών | Anti-RNP antibody calibrator
46765 | Μέσο βαθμονόμησης, για το διαγνωστικό σύνολο αντισωμάτων κατά ριβοσωμικών πρωτεϊνών P | Antiribosomal P antibody calibrator
46775 | Μέσο βαθμονόμησης, για το διαγνωστικό σύνολο αντισωμάτων κατά της σταφυλολυσίνης | Antistaphylolysin antibody calibrator
46759 | Μέσο βαθμονόμησης, για το διαγνωστικό σύνολο αντισωμάτων κατά του αντιγόνου Μ2 των μιτοχονδρίων | Antimitochondrial antibody M2 calibrator
46025 | Μέσο βαθμονόμησης, για το διαγνωστικό σύνολο αντισωμάτων κατά του συμπλέγματος καρδιολιπίνης - βήτα-2-γλυκοπρωτεΐνης Ι | Anticardiolipin-B2-glycoprotein I complex antibody calibrator
46060 | Μέσο βαθμονόμησης, για το διαγνωστικό σύνολο αντισωμάτων κατά των εκχυλίσιμων νουκλεϊκών αντιγόνων SSA/Ro | Anti-SSA/Ro antibody calibrator
46062 | Μέσο βαθμονόμησης, για το διαγνωστικό σύνολο αντισωμάτων κατά των εκχυλίσιμων νουκλεϊκών αντιγόνων SSB/La | Anti-SSB/La antibody calibrator
46043 | Μέσο βαθμονόμησης, για το διαγνωστικό σύνολο αντισωμάτων κατά των κεντρομεριδίων | Anticentromere antibody calibrator
46753 | Μέσο βαθμονόμησης, για το διαγνωστικό σύνολο αντισωμάτων κατά των σπειραματικών βασικών μεμβρανών (GBM) | Anti-GBM antibody calibrator
46020 | Μέσο βαθμονόμησης, για το διαγνωστικό σύνολο αντισωμάτων κατά των υποδοχέων της ακέτυλοχολίνης | Acetylcholine receptor antibody calibrator
45932 | Μέσο βαθμονόμησης, για το διαγνωστικό σύνολο απαμινάσης της αδενοσίνης | Adenosine deaminase calibrator
45934 | Μέσο βαθμονόμησης, για το διαγνωστικό σύνολο απελευθέρωσης τριφωσφορικής αδενοσίνης | Adenosine triphosphate release calibrator
46064 | Μέσο βαθμονόμησης, για το διαγνωστικό σύνολο απολιποπρωτεΐνης | Apolipoprotein calibrator
46065 | Μέσο βαθμονόμησης, για το διαγνωστικό σύνολο απολιποπρωτεΐνης C-II | Apolipoprotein C-II calibrator
46067 | Μέσο βαθμονόμησης, για το διαγνωστικό σύνολο απολιποπρωτεΐνης C-III | Apolipoprotein C-III calibrator
46070 | Μέσο βαθμονόμησης, για το διαγνωστικό σύνολο απολιποπρωτεΐνης Ε | Apolipoprotein E calibrator
45952 | Μέσο βαθμονόμησης, για το διαγνωστικό σύνολο αργιλίου | Aluminium calibrator
45970 | Μέσο βαθμονόμησης, για το διαγνωστικό σύνολο βακτηρίου Acinetobacter calcoaceticus | Acinetobacter calcoaceticus calibrator
45972 | Μέσο βαθμονόμησης, για το διαγνωστικό σύνολο βακτηρίου Alkalescens-Dispar | Alkalescens-Dispar calibrator
45958 | Μέσο βαθμονόμησης, για το διαγνωστικό σύνολο κλασματικού διαχωρισμού αμινοξέων, αίματος | Amino acid fractionation calibrator, blood
45959 | Μέσο βαθμονόμησης, για το διαγνωστικό σύνολο κλασματικού διαχωρισμού αμινοξέων, ούρων | Amino acid fractionation calibrator, urinary
45968 | Μέσο βαθμονόμησης, για το διαγνωστικό σύνολο νουκλεϊκού οξέος βακτηρίων ανθεκτικών σε οξύ | Acid fast bacteria nucleic acid calibrator
47429 | Μέσο βαθμονόμησης, για το διαγνωστικό σύνολο της λιποκαλίνης συνδεμένης με ζελατινάση, των ουδετερόφιλων | Neutrophil gelatinase associated lipocalin (NGAL) IVD, calibrator
45999 | Μέσο βαθμονόμησης, για το διαγνωστικό σύνολο του ισοενζύμου της αμυλάσης | Amylase isoenzyme calibrator
46883 | Μέσο βαθμονόμησης, για το διαγνωστικό σύνολο φασματοσκοπίας ατομικής απορρόφησης, αντιμονίου | Atomic absorption spectroscopy calibrator, antimony
46884 | Μέσο βαθμονόμησης, για το διαγνωστικό σύνολο φασματοσκοπίας ατομικής απορρόφησης, αρσενικού | Atomic absorption spectroscopy calibrator, arsenic
46885 | Μέσο βαθμονόμησης, για το διαγνωστικό σύνολο φασματοσκοπίας ατομικής απορρόφησης, ασβεστίου | Atomic absorption spectroscopy calibrator, calcium
46888 | Μέσο βαθμονόμησης, για το διαγνωστικό σύνολο φασματοσκοπίας ατομικής απορρόφησης, λιθίου | Atomic absorption spectroscopy calibrator, lithium
46889 | Μέσο βαθμονόμησης, για το διαγνωστικό σύνολο φασματοσκοπίας ατομικής απορρόφησης, μαγνησίου | Atomic absorption spectroscopy calibrator, magnesium
46887 | Μέσο βαθμονόμησης, για το διαγνωστικό σύνολο φασματοσκοπίας ατομικής απορρόφησης, μολύβδου | Atomic absorption spectroscopy calibrator, lead
46886 | Μέσο βαθμονόμησης, για το διαγνωστικό σύνολο φασματοσκοπίας ατομικής απορρόφησης, σιδήρου | Atomic absorption spectroscopy calibrator, iron
46622 | Μέσο βαθμονόμησης, οξυμέτρου μονοξειδίου του άνθρακα | Carbon monoxide oximeter calibrator
46015 | Μέσο βαθμονόμησης, του μετατρεπτικού ενζύμου της αγγειοτενσίνης | Angiotensin converting enzyme calibrator
38208 | Μέσο βαθμονόμησηςγια το διαγνωστικό σύνολο ειδικού αντιγόνου προστάτη. | Prostate specific antigen calibrator
41742 | Μέσο βαθμονόμησηςγια το διαγνωστικό σύνολο θραύσματος 1+2 προθρομβίνης. | Prothrombin fragment 1+2 calibrator
42200 | Μέσο βαθμονόμησηςγια το διαγνωστικό σύνολο προσταγλανδίνης. | Prostaglandin calibrator
41744 | Μέσο βαθμονόμησηςγια το διαγνωστικό σύνολο πρωτοπορφυρίνης. | Protoporphyrin calibrator
42189 | Μέσο βαθμονόμησηςγια το διαγνωστικό σύνολο πυριδινολίνης. | Pyridinoline calibrator
38197 | Μέσο βαθμονόμησηςγια το διαγνωστικό σύνολο φωσφατάσης προστατικού οξέος. | Prostatic acid phosphatase calibrator
46801 | Μέσο διάνοιξης σήραγγος γαι την εισαγωγή καθετήρα , μιας χρήσεως | Catheter tunneller, single-use
12990 | Μέσο διάτρησης αμνιακής μεμβράνης, επαναχρησιμοποιήσιμο | Amniotic membrane perforator, reusable
12991 | Μέσο διάτρησης λοβού αυτιού | Ear lobe perforator
45187 | Μέσο διόγκωσης ιστών | Tissue expander
37350 | Μέσο δοκιμής θερμοκρασίας, διαγνωστικό | Thermotester, diagnostic
38826 | Μέσο δοκιμής θερμοκρασίας, δοκιμαστικού ελέγχου | Thermotester, screening
30624 | Μέσο έγκλεισης ιστών | Tissue embedding medium
47436 | Μέσο εντόπισης νευροχειρουργικού συστήματος πλοήγησης με υπέρηχους, αποστειρωμένος | Neurosurgical ultrasonic navigation system localizer, sterilizable
47435 | Μέσο εντόπισης νευροχειρουργικού συστήματος πλοήγησης με υπέρηχους, μη αποστειρωμένος | Neurosurgical ultrasonic navigation system localizer, non-sterile
46624 | Μέσο εξάσκησης μυός πυελικού πέλματος | Pelvic floor muscle exerciser
37461 | Μέσο επανακάλυψης βελόνας, επαναχρησιμοποιήσιμο | Needle recapping device, reusable
45283 | Μέσο επιπωματισμού αμφιβληστροειδούς χιτώνα, διεγχειρητικό | Retinal tamponade medium, intraoperative
45125 | Μέσο επιπωματισμού αμφιβληστροειδούς χιτώνα, μετεγχειρητικό | Retinal tamponade medium, postoperative
45284 | Μέσο επιπωματισμού αμφιβληστροειδούς χιτώνα, μετεγχειρητικό | Retinal tamponade medium, perioperative
33722 | Μέσο εφαρμογής αγωγής, με απορροφητικό άκρο, αποστειρωμένο | Absorbent tipped applicator, sterile
33721 | Μέσο εφαρμογής αγωγής, με απορροφητικό άκρο, μη αποστειρωμένο | Absorbent tipped applicator, non-sterile
10176 | Μέσο εφαρμογής αγωγής, πρωκτοσκόπησης | Proctoscopic applicator
33954 | Μέσο εφαρμογής αγωγής, ΩΡΛ | ENT applicator
47033 | Μέσο εφαρμογής εξωσωματικού ορθοπαιδικού θεραπευτικού συστήματος κρουστικού κύματος | Orthopaedic extracorporeal shock wave therapy system applicator
41591 | Μέσο εφαρμογής θερμότητας, ρευστοποίησης βύσματος ωτός | Earwax softening thermal applicator
37448 | Μέσο εφαρμογής κολπικής αγωγής, μίας χρήσεως | Vaginal applicator, single-use
10175 | Μέσο εφαρμογής οφθαλμικής αγωγής | Ophthalmic applicator
45454 | Μέσο εφαρμογής τοποθέτησης προϊόντος συστήματος εκτομής καρδιακού ιστού | Cardiac tissue ablation system applicator placement device
10177 | Μέσο εφαρμογής τραχειακής αγωγής | Tracheal applicator
33493 | Μέσο καθαρισμού | Clearing agent
32864 | Μέσο καθοδήγησης σύρματος/απολίνωσης | Wire/ligature passer
32856 | Μέσο μετάδοσης κρουστικής δύναμης | Impactor
37349 | Μέσο παραγωγής δονήσεων | Vibrameter
45597 | Μέσο περιορισμού του σφραγίσματος/εισόδου λαπαροσκοπικής βελόνης | Laparoscopic trocar sleeve seal/port reducer
45716 | Μέσο πίεσης κόμπου ράμματος, επαναχρησιμοποιήσιμο | Suture knot pusher, reusable
31801 | Μέσο πίεσης ορθοδοντικού δακτυλίου | Orthodontic band pusher
46469 | Μέσο ποσοτικού ελέγχου συστήματος ηλεκτρικής διέγερσης περιφερειακών νεύρων | Peripheral nerve electrical stimulation system tester, analgesic
44481 | Μέσο πρόσδεσης αστραγάλου, επαναχρησιμοποιήσιμο | Ankle binder, reusable
43817 | Μέσο πρόσδεσης καρπού, επαναχρησιμοποιήσιμο | Wrist binder, reusable
17675 | Μέσο προσέγγισης αγγείου | Vessel approximator
17674 | Μέσο προσέγγισης τένοντα | Tendon approximator
41876 | Μέσο πωματισμού, ενδοδοντικό | Endodontic plugger
45564 | Μέσο ρινικής εισπνοής | Nasal inhaler
37476 | Μέσο σταθεροποίησης μάσκας προσώπου αναισθησίας | Anaesthesia face mask stabilizer
43266 | Μέσο συγκράτησης αισθητήρα | Sensor holder
37040 | Μέσο συγκράτησης αναπνευστικού σωλήνα, αναισθησίας | Anaesthesia breathing tube holder
37041 | Μέσο συγκράτησης αναπνευστικού σωλήνα, αναπνευστήρα | Ventilator breathing tube holder
42620 | Μέσο συγκράτησης βιβλίου/ εγγράφου | Book/manuscript holder
45117 | Μέσο συγκράτησης δίσκου Dappen | Dappen dish holder
38724 | Μέσο συγκράτησης ενδοσκοπίου | Endoscope holder
35815 | Μέσο συγκράτησης ενδοτραχειακού σωλήνα | Endotracheal tube holder
35396 | Μέσο συγκράτησης θερμομέτρου | Thermometer holder
16207 | Μέσο συγκράτησης θερμού/ψυχρού πακέτου | Hot/cold pack holder
42410 | Μέσο συγκράτησης καλωδίου / σύρματος | Cable/lead holder
44798 | Μέσο συγκράτησης καλωδίων συστήματος εσωτερικής οστεοσύνθεσης σπονδυλικής στήλης | Spinal internal fixation system cable crimp
42446 | Μέσο συγκράτησης κανίστρου / φιάλης, συστήματος αναρρόφησης | Suction system canister/bottle holder
41756 | Μέσο συγκράτησης κυλίνδρων αερίων | Gas cylinder holder
16240 | Μέσο συγκράτησης λαπαροσκόπιου | Laparoscope holder
35504 | Μέσο συγκράτησης μεταγωγέα πίεσης αίματος | Blood pressure transducer holder
35043 | Μέσο συγκράτησης μονάδας αγωγιμότητας συστήματος ηλεκτροχειρουργικής διαθερμίας | Electrosurgical diathermy system conducting unit holder, reusable
41707 | Μέσο συγκράτησης μονάδας μεταφοράς LASER | Laser delivery unit holder
42833 | Μέσο συγκράτησης πλακιδίων προετοιμασίας / χρώσης μικροσκοπίου | Microscope slide holder, preparation/staining
42498 | Μέσο συγκράτησης πολλαπλών εξόδων στύλου ενδοφλέβιας έγχυσης | Intravenous pole multi-outlet holder
36188 | Μέσο συγκράτησης σωλήνα συλλογής αίματος, επαναχρησιμοποιήσιμο | Blood collection tube holder, reusable
37566 | Μέσο συγκράτησης σωλήνα συλλογής αίματος, μίας χρήσης | Blood collection tube holder, single-use
36053 | Μέσο συγκράτησης σωλήνα, ρινογαστρικού | Nasogastric tube holder
33204 | Μέσο συγκράτησης τεχνητού τοιχώματος | Matrix band retainer
44112 | Μέσο συγκράτησης τρυπανιού ονύχων δακτύλων, με μπαταρία | Fingernail drill holder, battery-powered
43030 | Μέσο συγκράτησης τρυπανιού ονύχων δακτύλων, χειροκίνητο | Fingernail drill holder, manual
16205 | Μέσο συγκράτησης φιλμ οδοντιατρικών ακτίνων Χ | Dental x-ray film holder
32144 | Μέσο συγκράτησης φίλτρου αιμοκάθαρσης | Haemodialysis system dialyser holder
32288 | Μέσο συγκράτησης χειρουργικής κάμερας | Surgical camera holder
10153 | Μέσο συγκράτησης, αστραγάλου, μιας χρήσεως | Ankle binder, single-use
13946 | Μέσο συγκράτησης, εν είδει T | T-binder
10816 | Μέσο συγκράτησης, θώρακα | Thoracic binder
14465 | Μέσο συγκράτησης, καρπού, μιας χρήσεως | Wrist binder, single-use
10003 | Μέσο συγκράτησης, κοιλιακό, μιας χρήσεως | Abdominal binder, single-use
32212 | Μέσο συγκράτησης, περίνεου | Perineal binder
40540 | Μέσο συγκράτησης, στέρνου | Sternum binder
10483 | Μέσο συγκράτησης, στήθους | Breast binder
44757 | Μέσο συμπλήρωσης αρθρικού υγρού | Synovial fluid supplementation medium
36094 | Μέσο συντήρησης κερατοειδούς | Corneal storage medium
16463 | Μέσο σφράγισης | Sealing crimper
44294 | Μέσο τοποθέτησης ύπνου βρέφους | Infant sleep positioner
32696 | Μέσο φωτισμού, με μπαταρία | Transilluminator, battery-powered
34174 | Μέσο φωτισμού, με οπτική ίνα | Transilluminator, fibreoptic
36761 | Μέσο φωτισμού, τροφοδοτούμενο με ηλεκτροφόρο καλώδιο | Transilluminator, line-powered
32544 | Μεσοπνευμόνια παροχέτευση | Mediastinal drain
42400 | Μεσοπνευμόνια παροχέτευση, αντιμικροβιακή | Mediastinal drain, antimicrobial
35187 | Μεσοπνευμονιοσκόπιο, άκαμπτο | Mediastinoscope, rigid
45030 | Μεσοπνευμονιοσκόπιο, εύκαμπτο, με βίντεο | Mediastinoscope, flexible, video
33392 | Μεσοπνευμονιοσκόπιο, εύκαμπτο, με οπτική ίνα | Mediastinoscope, flexible, fibreoptic
44139 | Μεταγωγέας απεικονιστικού συστήματος υπερήχων, ενδοσωματικής κοιλότητας, μιας χρήσης | Ultrasound imaging system transducer, intracorporeal, sinus, single-use
44140 | Μεταγωγέας απεικονιστικού συστήματος υπερήχων, ενδοσωματικής κοιλότητας, οισοφάγου, μιας χρήσης | Ultrasound imaging system transducer, intracorporeal, oesophageal, single-use
37895 | Μεταγωγέας απεικονιστικού συστήματος υπερήχων, ενδοσωματικής, ενδοαγγειακός, επαναχρησιμοποιήσιμος | Ultrasound imaging system transducer, intracorporeal, intravascular, reusable
37894 | Μεταγωγέας απεικονιστικού συστήματος υπερήχων, ενδοσωματικής, κοιλότητας, επαναχρησιμοποιήσιμος | Ultrasound imaging system transducer, intracorporeal, sinus, reusable
40771 | Μεταγωγέας απεικονιστικού συστήματος υπερήχων, ενδοσωματικής, κολπικός | Ultrasound imaging system transducer, intracorporeal, vaginal
37891 | Μεταγωγέας απεικονιστικού συστήματος υπερήχων, ενδοσωματικής, οισοφαγικός, επαναχρησιμοποιήσιμος | Ultrasound imaging system transducer, intracorporeal, oesophageal, reusable
40772 | Μεταγωγέας απεικονιστικού συστήματος υπερήχων, ενδοσωματικής, ορθικός | Ultrasound imaging system transducer, intracorporeal, rectal
40770 | Μεταγωγέας απεικονιστικού συστήματος υπερήχων, ενδοσωματικής, χειρουργικός | Ultrasound imaging system transducer, intracorporeal, surgical
44141 | Μεταγωγέας απεικονιστικού συστήματος υπερήχων, ενδοσωματικός, ενδαγγειακός, μιας χρήσης | Ultrasound imaging system transducer, intracorporeal, intravascular, single-use
45546 | Μεταγωγέας απεικονιστικού συστήματος υπερήχων, ενδοσωματικός, ουροδόχου κύστεως | Ultrasound imaging system transducer, intracorporeal, bladder
40768 | Μεταγωγέας απεικονιστικού συστήματος υπερήχων, εξωσωματικής, γενικής χρήσης | Ultrasound imaging system transducer, extracorporeal, general-purpose
40767 | Μεταγωγέας απεικονιστικού συστήματος υπερήχων, εξωσωματικής, μόνιμης | Ultrasound imaging system transducer, extracorporeal, mounted
40774 | Μεταγωγέας ηχοβόλου κεφαλής συστήματος υπερήχων φυσιοθεραπείας | Physical therapy ultrasound system transducer
40776 | Μεταγωγέας ηχοβόλου κεφαλής υπερήχων συστήματος λιθοτριψίας, ενδοσωματική, επαναχρησιμοποιήσιμη | Lithotripsy system ultrasound transducer, intracorporeal, reusable
44138 | Μεταγωγέας ηχοβόλου κεφαλής υπερήχων συστήματος λιθοτριψίας, ενδοσωματική, μίας χρήσης | Lithotripsy system ultrasound transducer, intracorporeal, single-use
40775 | Μεταγωγέας ηχοβόλου κεφαλής υπερήχων συστήματος λιθοτριψίας, εξωσωματική | Lithotripsy system ultrasound transducer, extracorporeal
33314 | Μεταγωγέας καρδιογραφήματος σφύξεων προκαρδίου | Apex cardiograph transducer
37258 | Μεταγωγέας καρδιοτοκογράφος | Cardiotocograph transducer
17442 | Μεταγωγέας καταγραφής δεδομένων ασθενή, πεϊκής στήσης | Patient data recorder transducer, penile tumescence
47438 | Μεταγωγέας νευροχειρουργικού συστήματος πλοήγησης με υπέρηχους | Neurosurgical ultrasonic navigation system transducer
31278 | Μεταγωγέας πίεσης αερίων | Gas pressure transducer
31293 | Μεταγωγέας πίεσης αερίων, διαφορικός | Gas pressure transducer, differential
14119 | Μεταγωγέας πίεσης αίματος, επαναχρησιμοποιήσιμος | Blood pressure transducer, reusable
35927 | Μεταγωγέας πίεσης αίματος, μίας χρήσης | Blood pressure transducer, single-use
32546 | Μεταγωγέας ρίγους | Transducer, tremor
36799 | Μεταγωγέας ροής ούρων | Urine flow transducer
31657 | Μεταγωγέας ροόμετρου αίματος, μη μόνιμος | Blood flowmeter transducer, non-indwelling
36970 | Μεταγωγέας συστήματος μέτρησης ροής αίματος με υπέρηχους | Blood flow measurement ultrasound system transducer
45279 | Μεταγωγέας συστήματος υπερθερμίας, υπερήχων, ενδοσωματικά, μιας χρήσεως | Hyperthermia system transducer, ultrasound, intracorporeal, single-use
40778 | Μεταγωγέας συστήματος υπερθερμίας, υπερήχων, ενδοσωματικής, επαναχρησιμοποιήσιμος | Hyperthermia system transducer, ultrasound, intracorporeal, reusable
40777 | Μεταγωγέας συστήματος υπερθερμίας, υπερήχων, εξωσωματικής | Hyperthermia system transducer, ultrasound, extracorporeal
37336 | Μεταγωγέας, ηλεκτροακουστικός | Transducer, electroacoustic
33315 | Μεταγωγέας, καρδιακού ήχου | Transducer, heart sound
37038 | Μεταλλάκτης αναπνευστήρα | Ventilator converter
47444 | Μεταλλικό δοχείο διαδικασίας κρυοσυντήρηαης υποβοηθούμενης αναπαραγωγής | Assisted reproduction vitrification block
47404 | Μεταλλικό κουτί συστήματος επούλωσης τραύματος υποβοηθούμενο με κενό αέρος | Vacuum-assisted wound closure system canister
31868 | Μεταλλικός άξονας οδοντιατρικού εργαστηρίου | Dental laboratory mandrel
36800 | Μετασχηματιστής ηλεκτρικού ρεύματος, συμβατικός | Transformer, conventional
16933 | Μετασχηματιστής ηλεκτρικού ρεύματος, συνεχής τάσης | Transformer, constant voltage
36850 | Μετασχηματιστής, αυτόματος | Transformer, automatic
15071 | Μετατροπέας, πίεσης, άκρου καθετήρα | Catheter-tip transducer, pressure
31279 | Μετατροπέας, ροής, αερίου | Gas flow transducer
36040 | Μετατροπέας, ροής, αίματος, άκρου καθετήρα | Catheter-tip transducer, flow
42336 | Μεταφορέας πάστας ριζικού σωλήνα, τροφοδοτούμενος | Root canal paste carrier, powered
41539 | Μεταφορέας υλικού/πάστας ενδοδοντικής έμφραξης, τροφοδοτούμενος | Endodontic filling material/paste carrier, powered
35612 | Μεταφορέας, εγγράφων/ υλικών | Conveyor, document/material
30079 | Μεταφορέας, κάθετος | Conveyor, vertical
30115 | Μεταφορέας, ράγας | Conveyor, loop/dragline
40804 | Μεταφορικό μέσο συστήματος ακτίνων Χ, παρακολούθησης της δημόσιας υγείας | Public health screening x-ray system transportation aid
44744 | Μετρητής αγγειακού μοσχεύματος | Vascular graft sizer
11850 | Μετρητής αερίων | Gasometer
36075 | Μετρητής ακτίνας φακών επαφής | Contact lens radius gauge
32741 | Μετρητής αποστάσεως (κερατοειδούς οπτικού φακού) | Distometer
11937 | Μετρητής γεύσης | Gustometer
44861 | Μετρητής δύναμης ορθοδοντικής εφαρμογής | Orthodontic appliance force-measuring gauge
18150 | Μετρητής επιφανειακής σκληρότητας | Durometer
32727 | Μετρητής εύρους κόρης, χειροκίνητος | Pupillometer, manual
42478 | Μετρητής κυττάρων αίματος, 5-part differential high-end | 5-part differential high-end blood cell counter
17703 | Μετρητής μεγέθους ανοίγματος πρόθεσης καρδιακής βαλβίδας | Cardiac valve prosthesis sizer
34178 | Μετρητής μεγέθους όγκου πρόθεσης μαστού, εμφυτεύσιμος | Breast prosthesis sizer, invasive
44877 | Μετρητής μεγέθους ορθοπαιδικού μοσχεύματος | Orthopaedic graft sizer
46179 | Μετρητής μεγέθους πρόθεσης μαστού, μη επεμβατικός | Breast prosthesis sizer, noninvasive
32731 | Μετρητής οπτικών φακών | Spectacle lens measurer
31273 | Μετρητής πίεσης αερίου, κυλίνδρου / σωλήνωσης | Gas pressure gauge, cylinder/pipeline
44866 | Μετρητής τραύματος | Wound measurer
33203 | Μετρητής υγρού ούλων | Gingival fluid measurer
37001 | Μετρητής ύψους ασθενή | Patient-height measurer
31799 | Μετρητής ύψους ορθοδοντικών αγκυλίων | Orthodontic bracket measuring gauge
33430 | Μετρητής ΩΡΛ | ENT measurer
31952 | Μετρητής, οπής στομίας | Stomal appliance sizer
37002 | Μετροταινία αυτοψίας | Autopsy measurer
33653 | Μη επεμβατικό εξάρτημα συστήματος έλκυσης | Traction system noninvasive component
13644 | Μήλη ενδομητρική, επαναχρησιμοποιήσιμη | Intrauterine sound, reusable
46435 | Μήλη ενδομητρική, μιας χρήσης | Intrauterine sound, single-use
35253 | Μήλη κοιλότητας | Sinus probe
35250 | Μήλη κοινού χοληδόχου πόρου | Common bile duct probe
35592 | Μήλη μικρολαρυγγική | Microlaryngeal probe
31965 | Μήλη ορθική | Rectal probe
13643 | Μήλη ουρηθρική, επαναχρησιμοποιήσιμη | Urethral sound, reusable
42835 | Μήλη ουρηθρική, μιας χρήσης | Urethral sound, single-use
35251 | Μήλη οφθαλμική | Eye probe
31848 | Μήλη περιοδοντική | Periodontal probe
35252 | Μήλη συριγγίου | Fistula probe
32761 | Μήλη τραμπεκουλεκτομής | Trabeculotomy probe
33433 | Μήλη ΩΡΛ | ENT probe
15622 | Μητρικός εγχυτήρας | Uterine injector
12524 | Μητροδιαστολέας | Metreurynter
36628 | Μητροσκόπιο, άκαμπτο | Hysteroscope, rigid
44956 | Μητροσκόπιο, εύκαμπτο, με βίντεο | Hysteroscope, flexible, video
37152 | Μητροσκόπιο, εύκαμπτο, με οπτική ίνα | Hysteroscope, flexible, fibreoptic
35097 | Μηχανή κοπής μαλλιών, τροφοδοτούμενη με ηλεκτροφόρο καλώδιο | Hair clipper, line-powered
37460 | Μηχανή κοπής μαλλιών, χειροκίνητη | Hair clipper, manually-operated
30029 | Μηχανή πλεξίματος, ατόμου με ειδικές ανάγκες | Knitting machine, disability
36390 | Μηχάνημα ελέγχου έκκεντρης προσήλωσης | Pleoptophor
36822 | Μηχάνημα σήμανσης | Labelling machine
35893 | Μηχανικός καθαριστής οδοντοστοιχίας | Denture cleaner, mechanical
36803 | Μηχανικός συζευκτήρας δονητή οστού | Bone vibrator mechanical coupler
42395 | Μηχανικός συμπυκνωτήρας συγκολλητικού χρυσού | Dental mallet, automatic
17976 | Μηχανισμός ανόρθωσης καθίσματος, ηλεκτρικός | Seat lifter, power-assisted
42805 | Μηχανοκίνητο σύστημα ώθησης αναπηρικού αμαξιδίου | Wheelchair power propulsion system
47107 | Μικρό επίθεμα, εξωτερικό | Pledget, external
47241 | Μικρο-βελόνα | Micro-needle
46553 | Μικροεργαλείο υποβοηθούμενης αναπαραγωγής | Assisted reproduction microtool
33491 | Μικρόμετρο μικροσκοπίου | Microscope micrometer
45409 | Μικροπιπέττα ηλεκτρονική | Micropipette, electronic
45410 | Μικροπιπέττα χειρός | Micropipette, user-induced
42875 | Μικροπιπέττα, μηχανική | Micropipette, mechanical
35456 | Μικροσκόπιο, ακτίνας ηλεκτρονίων | Microscope, electron beam
35738 | Μικροσκόπιο, αντίθεσης φάσης | Microscope, phase contrast
36225 | Μικροσκόπιο, οπτικής σάρρωσης με LASER | Microscope, laser optical scanning
35796 | Μικροσκόπιο, υπεριώδους | Microscope, ultraviolet
35190 | Μικροσκόπιο, φωτονικό, οφθαλμικό | Microscope, light, ophthalmic
35484 | Μικροσκόπιο, φωτός | Microscope, light
45166 | Μικροσύστημα αυτιού με μικρό κυλινδικό κέλυφος/σφαιρίδιο | Ear microsystem seed/pellet
15157 | Μικροτόμος, κρυοστατικός | Microtome, cryostat
15159 | Μικροτόμος, ολίσθησης | Microtome, sliding
15158 | Μικροτόμος, περιστροφικός | Microtome, rotary
36768 | Μικρόφωνο, γενικής χρήσης | Microphone, general-purpose
41241 | Μικρόφωνο, λαιμού | Microphone, throat
12534 | Μικροχειριστήριο | Micromanipulator
18090 | Μισκοσκόπιο ηλεκτρονίων, εκπομπής | Electron microscope, transmission
18089 | Μισκοσκόπιο ηλεκτρονίων, σάρωσης | Electron microscope, scanning
18091 | Μισκοσκόπιο ηλεκτρονίων, σάρωσης / εκπομπής | Electron microscope, scanning/transmission
37529 | Μοιρογνωμόνιο κλίσης οστού | Bone-angle protractor
34713 | Μονάδα CAD CAM, εργαστηρίου | CAD/CAM unit, dental, laboratory
17502 | Μονάδα CAD/CAM, παραγωγή φραγμών δέσμης ακτινοθεραπείας | CAD/CAM unit, radiation therapy beam block production
45876 | Μονάδα αγωγιμότητας ηλεκτροχειρουργικής διαθερμίας επίπεδης εκτομής | Planar-resection electrosurgical diathermy conducting unit
42553 | Μονάδα αγωγιμότητας συστήματος ηλεκτροχειρουργικής διαθερμίας, ελεγχόμενο με το πόδι, επαναχρησιμοποιήσιμο | Electrosurgical diathermy system conducting unit, foot-controlled, reusable
35703 | Μονάδα αγωγιμότητας συστήματος ηλεκτροχειρουργικής διαθερμίας, ελεγχόμενο με το πόδι, μίας χρήσης | Electrosurgical diathermy system conducting unit, foot-controlled, single-use
47131 | Μονάδα αγωγιμότητας συστήματος ηλεκτροχειρουργικής διαθερμίας, ελεγχόμενο με το χέρι, εκκένωσης, μίας χρήσης | Electrosurgical diathermy system conducting unit, hand-controlled, evacuation, single-use
42552 | Μονάδα αγωγιμότητας συστήματος ηλεκτροχειρουργικής διαθερμίας, ελεγχόμενο με το χέρι, μη εκκένωσης, επαναχρησιμοποιήσιμο | Electrosurgical diathermy system conducting unit, hand-controlled, nonevacuation, reusable
35044 | Μονάδα αγωγιμότητας συστήματος ηλεκτροχειρουργικής διαθερμίας, ελεγχόμενο με το χέρι, μη εκκένωσης, μίας χρήσης | Electrosurgical diathermy system conducting unit, hand-controlled, nonevacuation, single-use
45686 | Μονάδα αγωγιμότητας συστήματος ηλεκτροχειρουργικής διαθερμίας, μίας χρήσης | Electrosurgical diathermy system conducting unit holder, single-use
44994 | Μονάδα αγωγιμότητας υπερηχητικού χειρουργικού συστήματος, ελεγχόμενη με το πόδι, ανακατασκευασμένο | Ultrasonic surgical system conducting unit, foot-controlled, refurbished
44752 | Μονάδα αγωγιμότητας υπερηχητικού χειρουργικού συστήματος, ελεγχόμενη με το πόδι, επαναχρησιμοποιήσιμη | Ultrasonic surgical system conducting unit, foot-controlled, reusable
45976 | Μονάδα αγωγιμότητας υπερηχητικού χειρουργικού συστήματος, ελεγχόμενη με το χέρι, ανακαινισμένο | Ultrasonic surgical system conducting unit, hand-controlled, refurbished
44753 | Μονάδα αγωγιμότητας υπερηχητικού χειρουργικού συστήματος, ελεγχόμενη με το χέρι, επαναχρησιμοποιήσιμη | Ultrasonic surgical system conducting unit, hand-controlled, reusable
31916 | Μονάδα ακουστικής εκπαίδευσης | Auditory training unit
34846 | Μονάδα αναισθησίας | Anaesthesia unit
44469 | Μονάδα αναισθησίας, φορητή | Anaesthesia unit, portable
36520 | Μονάδα ανάκτησης, αερίων συστήματος MRI | MRI system gas recovery unit
16953 | Μονάδα αναλγησίας, εισπνοής | Analgesia unit, inhalation
17140 | Μονάδα αναλγησίας, κρυογονική | Cryogenic analgesia unit
37578 | Μονάδα αντι-υποξίας, συστήματος αναισθησίας | Anaesthesia workstation antihypoxia unit
36933 | Μονάδα απόθεσης αργύρου | Silver-plating unit
16021 | Μονάδα αποθήκευσης ακτινολογικού φιλμ | X-ray film storage unit
35012 | Μονάδα απολύμανσης ενδοσκοπίου | Endoscope disinfecting unit
35429 | Μονάδα απόρριψης αποβλήτων, αιχμηρών | Waste disposal unit, sharps
36021 | Μονάδα απόρριψης αποβλήτων, κυτταροτοξικών | Waste disposal unit, cytotoxic
35430 | Μονάδα απόρριψης αποβλήτων, ραδιενεργών | Waste disposal unit, radioactive
35606 | Μονάδα απόρριψης αποβλήτων, συμπαγοποίησης, σταθερή | Waste disposal unit, compacting, stationary
35607 | Μονάδα απόρριψης αποβλήτων, συμπίεσης, φορητή | Waste disposal unit, compacting, portable
35386 | Μονάδα απόρριψης αποβλήτων, συνθλίψεως αιχμηρών αντικειμένων | Waste disposal unit, sharp-crushing
17434 | Μονάδα αποστειρωμένης σύνδεσης συστήματος περιτοναϊκής αιμοκάθαρσης | Peritoneal dialysis system sterile connection unit
43434 | Μονάδα απόψυξης πλάσματος. | Plasma thawing unit
34834 | Μονάδα ατμοσφαιρικής δειγματοληψίας περιβάλλοντος | Environmental air sampling unit
36433 | Μονάδα αφαίρεσης ακτινολογικού φιλμ | X-ray film subtraction unit
11177 | Μονάδα δερματικής εκτριβής | Skin abrasion unit
36179 | Μονάδα διαχείρισης αντλίας έγχυσης, κινητή | Infusion pump management unit, mobile
36378 | Μονάδα διαχωρισμού ακτινολογικών εικόνων | X-ray image splitting unit
36344 | Μονάδα διαχωρισμού φάσης αίματος, αιμοκάθαρσης | Apheresis unit, dialysis
36990 | Μονάδα διεπίπεδης θετικής πίεσης αεραγωγού (BiPAP) | BiPAP unit
43912 | Μονάδα δοκιμής νευρικού συστήματος κίνησης | Motor nervous system test unit
36416 | Μονάδα εγκλεισμού ιστών | Tissue embedding unit
35152 | Μονάδα έκπλυσης ΩΡΛ | Lavage unit, ENT
35994 | Μονάδα έκπλυσης, γαστρική/κολική | Lavage unit, gastric/colonic
17520 | Μονάδα έκπλυσης, μήτρας | Lavage unit, uterine
12304 | Μονάδα έκπλυσης, οδοντιατρική | Lavage unit, dental
37026 | Μονάδα έκπλυσης, ορθοπαιδική | Lavage unit, orthopaedic
36864 | Μονάδα ελέγχου / ισχύος συστήματος απόξεσης, αεροκίνητη | Shaver system power/control unit, pneumatic
45656 | Μονάδα ελέγχου / ισχύος συστήματος απόξεσης, τροφοδοτούμενο με ηλεκτροφόρο καλώδιο | Shaver system power/control unit, line-powered
36424 | Μονάδα ελέγχου / παρακολούθησης συστήματος αιμοκάθαρσης | Haemodialysis system control/monitor
31714 | Μονάδα ελέγχου αερίων συστήματος καρδιοπνευμονικής παράκαμψη | Cardiopulmonary bypass system gas control unit
36879 | Μονάδα ελέγχου αναισθητικού παράγοντα αναπνευστήρα | Ventilator anaesthetic agent control unit
14359 | Μονάδα ελέγχου αναπνευστήρα, διαλείπουσας υποχρεωτικής αναπνοής (IMV) | Ventilator IMV controller
37071 | Μονάδα ελέγχου διόφθαλμης (στερεοσκοπικής) όρασης | Binocular vision test unit
36684 | Μονάδα ελέγχου εργόμετρου | Ergometer control unit
36729 | Μονάδα ελέγχου θερμοκοιτίδας | Infant incubator control unit
36374 | Μονάδα ελέγχου θερμοκρασίας συστήματος καρδιοπνευμονικής παράκαμψης | Cardiopulmonary bypass system temperature control unit
36739 | Μονάδα ελέγχου κάμερας | Camera control unit
33003 | Μονάδα ελέγχου καρέκλας | Chair control unit
35829 | Μονάδα ελέγχου κατάψυξης, προγραμματιζόμενη | Freezer control unit, programmable
16538 | Μονάδα ελέγχου κρυογενετικής θερμοκρασίας | Cryogenic temperature control unit
45404 | Μονάδα ελέγχου οδοντιατρικού συστήματος λείανσης με προώθηση αέρα | Dental abrasive air jet system control unit
37322 | Μονάδα ελέγχου οργάνου άσκησης | Exerciser control unit
38467 | Μονάδα ελέγχου οργάνου άσκησης συνεχούς παθητικής κίνησης | Continuous passive motion exerciser control unit
45242 | Μονάδα ελέγχου οργάνου δοκιμής ακουομετρίας / βοηθήματος ακοής | Audiometric/hearing aid-testing instrument control unit
43894 | Μονάδα ελέγχου ροπής, εργαλείων ισχύος | Torque control unit, power tools
37217 | Μονάδα ελέγχου σύρριγας αντλίας | Syringe pump control unit
36947 | Μονάδα ελέγχου συσκευής μοντάζ | Editing device control unit
36968 | Μονάδα ελέγχου συστήματος έγχυσης σκιαγραφικού μέσου | Contrast medium injection system control unit
46203 | Μονάδα ελέγχου συστήματος έκπλυσης εντέρου | Bowel irrigation system control unit
36509 | Μονάδα ελέγχου συστήματος εναλλαγής ακτινολογικών φιλμ | X-ray film changing system control unit
44709 | Μονάδα ελέγχου συστήματος ενδαγγειακής θέρμανσης / ψύξης | Intravascular heating/cooling system control unit
42365 | Μονάδα ελέγχου συστήματος ενδιάμεσου φωτισμού φλεβεκτομής | Transillumination phlebectomy system control unit
36956 | Μονάδα ελέγχου συστήματος θέρμανσης / ψύξης | Heating/cooling system control unit
36953 | Μονάδα ελέγχου συστήματος θερμαντήρα, ολικού σώματος | Heater system control unit, full-body
36954 | Μονάδα ελέγχου συστήματος θερμοφόρας, αέρος | Heating pad system control unit, air
36955 | Μονάδα ελέγχου συστήματος θερμοφόρας, ηλεκτρική | Heating pad system control unit, electric
47097 | Μονάδα ελέγχου συστήματος λιθοτριψίας, ενδοσωματικό, αεροκίνητη | Lithotripsy system control unit, intracorporeal, pneumatic
47099 | Μονάδα ελέγχου συστήματος λιθοτριψίας, ενδοσωματικό, συνδυασμού αεροκίνητου / υπερήχων | Lithotripsy system control unit, intracorporeal, pneumatic/ultrasonic combination
43928 | Μονάδα ελέγχου συστήματος οστεοτρύπανου κερατοειδούς | Corneal trephine system control unit
46730 | Μονάδα ελέγχου συστήματος τεμαχισμού ιστού | Tissue morcellation system control unit
36172 | Μονάδα ελέγχου συστήματος ψύξης ασθενή | Patient cooling system control unit
43926 | Μονάδα ελέγχου σχισμοειδούς λυχνίας | Slit lamp control unit
36987 | Μονάδα ελέγχου ύγρανσης | Humidifier control unit
47274 | Μονάδα ελέγχου χειρουργικού συστήματος ουδέτερου πλάσματος | Neutral plasma surgical system control unit
35359 | Μονάδα έλκυσης με ράβδο κατανομής | Traction system spreader bar
35519 | Μονάδα έλκυσης, μη ενεργή | Traction unit, non-active
41617 | Μονάδα ενδοσκοπικής διαστολής | Endoscopic distention unit
17464 | Μονάδα ηπίου χρωματισμού φακών | Lens tinting unit
11585 | Μονάδα θεραπείας ΩΡΛ | ENT examination/treatment system
17206 | Μονάδα θέρμανσης / ψύξης συστήματος καρδιοπνευμονικής παράκαμψης | Cardiopulmonary bypass system heating/cooling unit
37234 | Μονάδα θετικής πίεσης αεραγωγού, υπνοαπνοιακού συνδρόμου | Sleep apnoea positive airway pressure unit
41249 | Μονάδα ισχύος/ελέγχου συστήματος χειρουργικού/οδοντιατρικού τρυπανιού/πριονιού | Surgical/dental drill/saw system power/control unit
46285 | Μονάδα ισχύς / ελέγχου συστήματος κρανιοτομής, τροφοδοτούμενη με ηλεκτροφόρο καλώδιο | Craniotomy system power/control unit, line-powered
16309 | Μονάδα ιχνιλάτησης καμάρας πέλματος | Foot arch tracing unit
36696 | Μονάδα καθαρισμού αερίων / αναθυμιάσεων | Gas/fume scavenging unit
35434 | Μονάδα καθαρισμού ύδατος, αντίστροφης ώσμωσης | Water purification unit, reverse osmosis
35432 | Μονάδα καθαρισμού ύδατος, απιονισμού | Water purification unit, deionization
40478 | Μονάδα καθαρισμού ύδατος, αποστάξεως | Water purification unit, distillation
35435 | Μονάδα καθαρισμού ύδατος, υπεριώδους φωτός | Water purification unit, ultraviolet
40965 | Μονάδα καταγραφής εικόνων ακτινοσκόπησης, cine | Fluoroscopic x-ray system image recording unit, cine
40964 | Μονάδα καταγραφής εικόνων ακτινοσκόπησης, photospot | Fluoroscopic x-ray system image recording unit, photospot
35821 | Μονάδα καταγραφής εικόνων ακτινοσκόπησης, video | Fluoroscopic x-ray system image recording unit, video
44116 | Μονάδα καταιονισμού | Shower unit
36034 | Μονάδα κατάψυξης ψυχρού πακέτου | Cold pack chilling unit
11067 | Μονάδα κρυοχειρουργικής, γενικής χρήσεως | Cryosurgical unit, general-purpose
36927 | Μονάδα μεταβολής πεδίου συστήματος MRI | MRI system gradient unit
36203 | Μονάδα μεταφοράς ακτίνων LASER, με κυματοδηγό | Laser delivery unit, waveguide
36185 | Μονάδα μεταφοράς ακτίνων LASER, με οπτική ίνα | Laser delivery unit, fibreoptic
17496 | Μονάδα μέτρησης καρδιακής απόδοσης, εμπέδησης | Cardiac output unit, impedance
10615 | Μονάδα μέτρησης καρδιακής απόδοσης, θερμικής διάλυσης | Cardiac output unit, thermal dilution
13220 | Μονάδα μέτρησης καρδιακής απόδοσης, με αντλία έγχυσης/απόσυρσης | Cardiac output unit infusion/withdrawal pump
16177 | Μονάδα μέτρησης καρδιακής απόδοσης, με αραιωμένη χρωστική | Cardiac output unit, dye dilution
15795 | Μονάδα μέτρησης καρδιακής απόδοσης, με ραδιοισότοπο | Cardiac output unit, radioisotope
10614 | Μονάδα μέτρησης καρδιακής απόδοσης, μεθόδου άμεσου Fick | Cardiac output unit, direct Fick
17190 | Μονάδα μέτρησης καρδιακής απόδοσης, υπερηχητική | Cardiac output unit, ultrasonic
36751 | Μονάδα μορφοποίησης σήματος συστήματος γάμμα κάμερας | Gamma camera system formatting unit
35498 | Μονάδα νηματικής ροής αέρα, κινητή | Laminar airflow unit, mobile
36138 | Μονάδα νηματικής ροής αέρα, σταθερή, χειρουργική | Laminar airflow unit, stationary, surgical
35146 | Μονάδα νηματικής ροής αέρα, φορητή | Laminar airflow unit, portable
36341 | Μονάδα ογκομετρικού ελέγχου συστήματος αιμοκάθαρσης | Haemodialysis system volume control unit
30018 | Μονάδα οδήγησης/ ελέγχου αναπηρικού αμαξιδίου | Wheelchair steering/control unit
37000 | Μονάδα οδηγού εκτυπωτή ηλεκτρονικού υπολογιστή | Computer printer driver unit
47437 | Μονάδα οπτικού εντοπισμού συστήματος καθοδήγησης νευροχειρουργικής με υπέρηχους | Neurosurgical ultrasonic navigation system optical tracking unit
32156 | Μονάδα παρακολούθησης θερμοκρασίας διαλύματος συστήματος αιμοκάθαρσης | Haemodialysis system dialysate temperature monitor
14297 | Μονάδα παροχέτευσης ούρων | Urinary drainage unit
36154 | Μονάδα παροχής αργού αερίου συστήματος ηλεκτροχειρουργικής διαθερμίας | Electrosurgical diathermy system argon gas delivery unit
36139 | Μονάδα παροχής νηματικής ροής αέρα, σταθερή, για χώρο παραγωγής φαρμάκων | Laminar airflow unit, stationary, pharmaceutical
47052 | Μονάδα παροχής οσμών συστήματος οσφρησιομετρίας | Olfactometry system odour delivery unit
47185 | Μονάδα παροχής συστήματος αιμοτολογικής συμπύκνωσης | Haematological concentrate system delivery unit
35151 | Μονάδα πλύσεως, οφθαλμική | Lavage unit, ophthalmic
35761 | Μονάδα πολυμερισμού οδοντιατρικού εργαστηρίου | Dental laboratory curing unit
16692 | Μονάδα προφύλαξης, οδοντιατρική | Prophylactic unit, dental
15737 | Μονάδα ρινικής αντίστασης, χειρός | Nasal resistance unit, manual
17228 | Μονάδα ρινικής αντίστασης, ψηφιακό | Nasal resistance unit, computerized
35555 | Μονάδα σμίκρυνσης ακτινολογικού φιλμ | X-ray film minifier
35460 | Μονάδα συγχρονισμού φυσιολογικών παραμέτρων απεικονιστικού συστήματος υπερήχων | Ultrasound imaging system synchronizer
40745 | Μονάδα συγχρονισμού φυσιολογικών παραμέτρων συστήματος ακτίνων Χ | X-ray system synchronizer
36005 | Μονάδα συγχρονισμού φυσιολογικών παραμέτρων, συστήματος MRI | MRI system synchronizer
40743 | Μονάδα συγχρονισμού φυσιολογικών παραμέτρων, συστήματος πυρηνικής ιατρικής | Nuclear medicine system synchronizer
36700 | Μονάδα συνεχούς θετικής πίεσης αεραγωγού (CPAP) | CPAP unit
40786 | Μονάδα τοποθέτησης ηχοβόλου κεφαλής συστήματος υπερήχων | Ultrasound imaging system transducer positioning unit
40476 | Μονάδα υγραντήρα υπνοαπνοιακής θετικής πίεσης αεραγωγού | Sleep apnoea positive airway pressure unit humidifier
36426 | Μονάδα φιλτραρίσματος πλάσματος συστήματος αιμοκάθαρσης | Haemodialysis system plasma filtration unit
34091 | Μονάδα φωτοθεραπείας SAD | Phototherapy unit, seasonal affective disorder
45687 | Μονάδα φωτοθεραπείας, ερυθρού φωτός, με μπαταρία | Phototherapy unit, red light, battery-powered
45688 | Μονάδα φωτοθεραπείας, ερυθρού φωτός, τροφοδοτούμενη με ηλεκτροφόρο καλώδιο | Phototherapy unit, red light, line-powered
33791 | Μονάδα φωτοθεραπείας, μπλέ φωτός, καλύμματος / επιθέματος | Phototherapy unit, blue light, blanket/pad
35239 | Μονάδα φωτοθεραπείας, μπλέ φωτός, υπερυψωμένο | Phototherapy unit, blue light, overhead
35149 | Μονάδα φωτοθεραπείας, υπεριώδους ακτινοβολίας | Phototherapy unit, ultraviolet
34669 | Μονάδα φωτοθεραπείας, υπεριώδους ακτινοβολίας, οικιακής χρήσεως | Phototherapy unit, ultraviolet, home-use
34476 | Μονάδα φωτοθεραπείας, υπεριώδους ακτινοβολίας, τοξοτού άνθρακα | Phototherapy unit, ultraviolet, carbon arc
35147 | Μονάδα φωτοθεραπείας, υπέρυθρης ακτινοβολίας | Phototherapy unit, infrared
46386 | Μονάδα φωτοχημειοθεραπείας, με υπεριώδεις ακτίνες | Photochemotherapy unit, ultraviolet
37123 | Μονάδα χαρτογράφησης θερμοκρασίας συστήματος υπερθερμίας | Hyperthermia system temperature mapping unit
44357 | Μονάδα χοάνης τήξεως | Melting pot unit
42326 | Μονάδα χορήγησης αερίων, συστήματος αναισθησίας | Anaesthesia workstation gas delivery unit
35928 | Μονάδα ψηφιοποίησης, υπολογιστικής ακτινογραφίας | Digital imaging scanner, computed radiography
32023 | Μονάδα ψύξης ιστού συστήματος υπερθερμίας | Hyperthermia system tissue cooling unit
36591 | Μονάδα ψύξης λυχνίας συστήματος ακτίνων Χ | X-ray system tube cooling unit
36758 | Μονάδα ψυχρής θεραπείας, με αέρα | Cold therapy unit, air
42463 | Μονάδα ψυχρής θεραπείας, με νερό | Cold therapy unit, water
46934 | Μόνιτορ αερίων αίματος, διαδερμικό | Blood gas monitor, transcutaneous
36346 | Μόνιτορ αερίων αίματος, διαδερμικό, παιδιατρικό | Blood gas monitor, transcutaneous, paediatric
31339 | Μόνιτορ διοξειδίου του άνθρακα | Carbon dioxide monitor
12662 | Μόνιτορ παρακολούθησης ασθενούς, αναπνοής | Patient monitor, respiration
41920 | Μόνιτορ παρακολούθησης ασθενούς, επιπέδου αναισθησίας | Patient monitor, anaesthesia depth
38470 | Μόνιτορ παρακολούθησης ασθενούς, κεντρικό | Patient monitor, central
36081 | Μόνιτορ παρακολούθησης ασθενούς, νευρικής λειτουργίας | Patient monitor, nerve function
12678 | Μόνιτορ παρακολούθησης ασθενούς, παροχής αέρα | Patient monitor, ventilation
36877 | Μόνιτορ παρακολούθησης πίεσης στην περιχειρίδα ενδοτραχειακού σωλήνα | Endotracheal tube cuff pressure monitor
31318 | Μόνιτορ παρακολούθησης πίεσης, αεραγωγού, ηλεκτροκίνητο | Airway pressure monitor, powered
35248 | Μόνιτορ παρακολούθησης πίεσης, οισοφάγου | Oesophageal pressure monitor
34931 | Μόνιτορ παρακολούθησης πίεσης, φλεβικής, κεντρικής / περιφερικής | Pressure monitor, venous, central/peripheral
46634 | Μόνιτορ πίεσης αεραγωγού, μη τροφοδοτούμενο | Airway pressure monitor, non-powered
17443 | Μόνιτορ πολλαπλών ιατρικών αερίων | Multiple medical gas monitor
36268 | Μόνιτορ σημείου υγροποίησης, συστήματος ιατρικών αερίων | Medical gas system dew point monitor
37268 | Μόνιτορ συστήματος χορήγησης μονοξειδίου του αζώτου | Nitric oxide delivery system monitor
31692 | Μόνιτορ, ενδαγγειακής πίεσης αίματος | Intravascular blood pressure monitor
38338 | Μονοκάναλη συσκευή μέτρησης ακτινοβολίας | Radiation counting single channel device
35540 | Μοντέλο εκπαίδευσης, ανατομίας, ανάνηψης | Training model, anatomical, resuscitation
37800 | Μοντέλο εκπαίδευσης, ανατομίας, διαχείρισης τραύματος | Training model, anatomical, injury management
35577 | Μοντέλο εκπαίδευσης, ανατομίας, έγχυσης / ένεσης | Training model, anatomical, infusion/injection
37197 | Μοντέλο εκπαίδευσης, ανατομίας, ενδοσκοπικής τεχνικής | Training model, anatomical, endoscopy
38465 | Μοντέλο εκπαίδευσης, ανατομίας, εφαρμογής αναισθησίας | Training model, anatomical, anaesthesia application
36132 | Μοντέλο εκπαίδευσης, φυσιολογίας, αιμοδυναμικής παρακολούθησης | Training model, physiological, haemodynamic monitoring
35740 | Μοντέλο εκπαίδευσης, φυσιολογίας, αναγνώρισης αρρυθμίας | Training model, physiological, arrhythmia recognition
45167 | Μόξα | Moxa
33390 | Μορφοποιητής κάμψης σύρματος ΩΡΛ | ENT wire bending die
35093 | Μόσχευμα αγγειακό | Vascular graft
11912 | Μόσχευμα δέρματος | Skin graft
47472 | Μόσχευμα καρδιακής βαλβίδας / αγγειακή πρόθεση, ζωϊκής προέλευσης | Cardiac valve graft/vascular prosthesis, animal-derived
35591 | Μόσχευμα καρδιακής βαλβίδος | Cardiac valve graft
47470 | Μόσχευμα καρδιακής βαλβίδος, ανθρώπινης προέλευσης | Cardiac valve graft, human-derived
47471 | Μόσχευμα καρδιακής βαλβίδος, ζωϊκής προέλευσης | Cardiac valve graft, animal-derived
46543 | Μόσχευμα οστού, σύνθετο | Bone graft, composite
45829 | Μόσχευμα σκληρής μήνιγγας, βόειο | Dura mater graft, bovine
36036 | Μόσχευμα σκληρής μήνιγγας, πτωματικό | Dura mater graft, cadaveric
42343 | Μούφλο | Flask, dental
12155 | Μπαλόνι, ενδομήτριο | Intrauterine balloon
17781 | Μπαλόνι, ορθοσφιγκτηριακό | Rectosphincteric balloon
12699 | Μπαλόνι, ρινικό | Nasal balloon
34158 | Μπαταρία (συσσωρευτής), δευτερεύων | Battery, secondary
38558 | Μπαταρία (συσσωρευτής), πρωτεύον | Battery, primary
46539 | Μπαταρία βοηθήματος ακοής | Hearing aid battery
46540 | Μπαταρία κινητού συστήματος ακτίνων X | Mobile x-ray system battery
10667 | Μπότα γύψου | Cast boot
38793 | Μπότα υδροστατικής πίεσης | Compression hydroboot
10304 | Μπότες λουτρού | Bath boots
16077 | Μπουλόνι ορθοπαιδικού οστού | Orthopaedic bone bolt
38565 | Μπουτόν, γαστροστομίας | Gastrostomy button
32981 | Μπράτσο αναπηρικού αμαξιδίου | Wheelchair armrest
35200 | Μυελοσκόπιο, άκαμπτο | Myeloscope, rigid
45033 | Μυελοσκόπιο, εύκαμπτο, με βίντεο | Myeloscope, flexible, video
45032 | Μυελοσκόπιο, εύκαμπτο, με οπτική ίνα | Myeloscope, flexible, fibreoptic
12692 | Μυογράφος | Myograph
42874 | Νάρθηκα χειρός/δακτύλου, επαναχρησιμοποιήσιμος | Hand/finger splint, reusable
46340 | Νάρθηκας πεϊκής έλξης | Penile traction splint
34005 | Νάρθηκας ρινικός, εσωτερικός | Nasal splint, internal
36204 | Νάρθηκας, διαμορφούμενος | Splint, mouldable
35358 | Νάρθηκας, εκμαγείου, κενού | Splint, mouldable, vacuum
35354 | Νάρθηκας, εκμαγειωμένος | Splint, moulded
32302 | Νάρθηκας, μέλους, διογκούμενος | Splint, extremity, inflatable
35411 | Νάρθηκας, ρινικός, εξωτερικός | Nasal splint, external
35357 | Νάρθηκας, σταθεροποίησης, μίας χρήσης | Splint, padded stays, single-use
37470 | Νάρθηκας, φουσκωτός κορσές, επαναχρησιμοποιήσιμος | Splint, padded stays, reusable
16210 | Νάρθηκας, χεριού/δακτύλου, μιας χρήσεως | Hand/finger splint, single-use
16532 | Νεκροτομείο | Autopsy station
31187 | Νεροχύτης κουζίνας, για άτομα με ειδικές ανάγκες | Dishwashing sink, disability
35757 | Νευρομυικός αναλυτής βαδίσματος | Neuromuscular gait analyser
36904 | Νευροσκόπιο, άκαμπτο, επαναχρησιμοποιήσιμο | Neuroscope, rigid, reusable
45045 | Νευροσκόπιο, άκαμπτο, μίας χρήσης | Neuroscope, rigid, single-use
45044 | Νευροσκόπιο, εύκαμπτο, με βίντεο | Neuroscope, flexible, video
37181 | Νευροσκόπιο, εύκαμπτο, με οπτική ίνα | Neuroscope, flexible, fibreoptic
47118 | Νευροχειρουργική καρέκλα | Neurosurgical chair
46863 | Νευροχειρουργικός οδηγός μικροστόχευσης | Neurosurgical micro targeting drive
15290 | Νεφροσκόπιο, άκαμπτο | Nephroscope, rigid
38663 | Νεφροσκόπιο, εύκαμπτο, με βίντεο | Nephroscope, flexible, video
35502 | Νεφροσκόπιο, εύκαμπτο, οπτικής ίνας | Nephroscope, flexible, fibreoptic
46859 | Νήμα ανόρθωσης, απορροφήσιμο | Lift thread, absorbable
46860 | Νήμα ανόρθωσης, μερικώς απορροφήσιμο | Lift thread, partially-absorbable
45322 | Νήμα ανόρθωσης, μη απορροφήσιμο | Lift thread, non-absorbable
46037 | Νήμα ουλικής απώθησης, με φαρμακευτική ουσία | Gingival retraction cord, medicated
47383 | Νήμα σταθεροποίησης ελαστικού απομονωτήρα, μη περιέχον λάτεξ | Rubber dam stabiliziation cord, non-latex
45079 | Νήμα σταθεροποίησης, ελαστικού απομονωτήρα, λάτεξ | Rubber dam stabilization cord, latex
11704 | Νηματοειδές κηρίο | Filiform
44821 | Νιπτήρας λουτρού, σταθερός | Washbasin/sink, fixed
45539 | Νυστέρι χειρός, δοκιμής αλλεργίας | Lancet, manual, allergy testing
37243 | Νυστέρι, αυτόματο | Lancet, automatic
35141 | Νυστέρι, ενιαίο | Scalpel, one-piece
37244 | Νυστέρι, χειροκίνητο, επαναχρησιμοποιήσιμο | Lancet, manual, reusable
37466 | Νυστέρι, χειροκίνητο, μίας χρήσεως | Lancet, manual, single-use
12695 | Νυχοκόπτης | Nail clipper
38746 | Ξενομόσχευμα | Xenograft
33449 | Ξέστρο αδενοειδούς | Adenoid curette
46871 | Ξέστρο βιοψίας ενδομητρίου | Endometrial biopsy curette
32594 | Ξέστρο ενδομητρίου, χειροκίνητο | Intrauterine curette, manual
47022 | Ξέστρο οστού σπονδυλικής στήλης | Spinal curette
41660 | Ξέστρο περιοδοντικό | Periodontal curette
33450 | Ξέστρο σάλπιγγας | Salpingeal curette
33398 | Ξέστρο ΩΡΛ | ENT curette
16308 | Ξέστρο, γλώσσας, μίας χρήσης | Tongue scraper, single-use
42537 | Ξέστρο, κυτταρολογικό, μίας χρήσεως | Cytology scraper, single-use
35478 | Ξηραντήρας | Desiccator
37520 | Ξυράφι χειρός, ασφαλείας, μίας χρήσεως | Razor, manual, safety, single-use
45077 | Ξυράφι, τροφοδοτούμενο με ηλεκτροφόρο καλώδιο | Razor, line-powered
45078 | Ξυράφι, χειροκίνητο, ανοικτό | Razor, manual, open
33990 | Ξυράφι, χειροκίνητο, ασφαλείας, επαναχρησιμοποιήσιμο | Razor, manual, safety, reusable
42538 | Ξύστρα γλώσσας, επαναχρησιμοποιήσιμη | Tongue scraper, reusable
35330 | Ξύστρα κυτταρολογίας, επαναχρησιμοποιήσιμη | Cytology scraper, reusable
37471 | Ξύστρα τραχηλική κυτταρολογική, επαναχρησιμοποιήσιμη | Cervical cytology scraper, reusable
37218 | Ογκομετρικός αναλυτής αίματος συστήματος αιμοκάθαρσης | Haemodialysis system blood volume analyser
12800 | Ογκόμετρο | Oncometer
45623 | Οδηγό σύρμα καθετήρα, μη αγγειακό, μιας χρήσης | Catheter guidewire, nonvascular, single-use
44839 | Οδηγό σύρμα καρδιακού καθετήρα, επανεπεξεργασμένο | Cardiac catheter guidewire, reprocessed
44841 | Οδηγό σύρμα συλλογής θρόμβου | Emboli capture guidewire
46916 | Οδηγό σύρμα τοποθέτησης καθετήρα σε περιφερική αγγείωση | Peripheral vasculature guidewire placement catheter
46747 | Οδηγό σύρμα χοληφόρου καθετήρα, επανεπεξεργασμένο | Biliary catheter guidewire, reprocessed
46749 | Οδηγό σύρμα χοληφόρου καθετήρα, μίας χρήσης | Biliary catheter guidewire, single-use
43233 | Οδηγός αποκατάστασης νεύρου, βιοαποικοδομήσιμος, ζωϊκής προέλευσης | Nerve guide, biodegradable, animal-derived
45018 | Οδηγός βελόνας | Needle guide
46486 | Οδηγός γαστροεντερολογικός/ουρολογικός | Gastroenterological/urological director
36694 | Οδηγός δεδομένων ηλεκτρονικού υπολογιστή, εύκαμπτου δίσκου | Computer drive, floppy diskette
36691 | Οδηγός δεδομένων ηλεκτρονικού υπολογιστή, σταθμού οπτικού δίσκου | Computer drive, optical disc station
36698 | Οδηγός δεδομένων ηλεκτρονικού υπολογιστή, σταθμού σκληρού δίσκου | Computer drive, hard disc station
36705 | Οδηγός δεδομένων ηλεκτρονικού υπολογιστή, ψυμπιεσμένου δίσκου (CD) | Computer drive, compact disc
46479 | Οδηγός εμφυτεύματος | Implant template
17846 | Οδηγός ενδαγγειακού καθετήρα | Intravascular guiding catheter
31664 | Οδηγός καθετήρας στεφανιαίας αρτηρίας | Coronary artery guide catheter
35166 | Οδηγός καρφιού ορθοπαιδικού οστού | Orthopaedic bone nail driver
44981 | Οδηγός λεπίδας πριονιού στέρνου | Sternum saw blade guide
17965 | Οδηγός μικροτόμου | Microtome drive
44814 | Οδηγός νεύρου, βιοαποικοδομήσιμος, συνθετικός | Nerve guide, biodegradable, synthetic
33385 | Οδηγός νεύρου, μη - βιοαποικοδομήσιμος | Nerve guide, non-biodegradable
32865 | Οδηγός ορθοπαιδικής πρόθεσης | Orthopaedic prosthesis driver
45109 | Οδηγός ορθοπαιδικού διευρυντήρα | Orthopaedic reamer guide
44874 | Οδηγός ορθοπαιδικού μοσχεύματος | Orthopaedic graft guide
37149 | Οδηγός ράβδου λαπαροσκοπικής βελόνας παρακέντησης | Laparoscopic trocar guide rod
35094 | Οδηγός σύρμα καθετήρα, μιας χρήσεως | Cardiac catheter guidewire, single-use
46667 | Οδηγός σύρματος καθετήρα, χωρίς αγγεία, επαναχρησιμοποιήσιμο | Catheter guidewire, nonvascular, reusable
46165 | Οδηγός σύρματος ορθοπαιδικού οστικού καρφιού | Orthopaedic bone nail guidewire
36440 | Οδηγός σύρματος, αεροκίνητος | Wire driver, pneumatically-powered
41781 | Οδηγός σύρματος, μπαταρίας | Wire driver, battery-powered
35436 | Οδηγός σύρματος, χειροκίνητος | Wire driver, manually-operated
10458 | Οδηγός συρραπτικού οστού | Bone staple driver
46686 | Οδηγός σωλήνας ενδοθεραπείας, επαναχρησιμοποιήσιμος | Endotherapy overtube, reusable
46687 | Οδηγός σωλήνας ενδοθεραπείας, μίας χρήσης | Endotherapy overtube, single-use
35095 | Οδηγός χειρουργικού δράπανου | Surgical drill guide
42075 | Οδηγός, ενδοτραχειακού σωλήνα, επαναχρησιμοποιήσιμος | Endotracheal tube guide, reusable
42084 | Οδηγός, ενδοτραχειακού σωλήνα, μίας χρήσης | Endotracheal tube guide, single-use
36129 | Οδηγός, ράμματος | Suturing guide
11347 | Οδηγός/εξαγωγέας, οστέινου πετάλου | Driver/extractor, bone plate
11346 | Οδηγός/εξαγωγέας, οστικού καρφιού/καρφίδας | Driver/extractor, bone nail-pin
11345 | Οδηγός/εξολκέας | Driver/extractor
34808 | Οδοντιατρική βασική πλάκα | Dental base plate
46940 | Οδοντιατρική βούρτσα στίλβωσης | Dental polishing brush
37542 | Οδοντιατρική γέφυρα, επί παραγγελία, με βάση πολυμερές | Dental bridge, custom-made, polymer-based
37543 | Οδοντιατρική γέφυρα, επί παραγγελία, μετάλλου-με βάση πολυμερές | Dental bridge, custom-made, metal-polymer-based
38614 | Οδοντιατρική γέφυρα, κατά παραγγελία, μεταλλοκεραμική | Dental bridge, custom-made, metal-ceramic
38615 | Οδοντιατρική γέφυρα, κατά παραγγελία, ολοκεραμική | Dental bridge, custom-made, all-ceramic
38616 | Οδοντιατρική γέφυρα, κατά παραγγελία, χημικά συγκολούμενη | Dental bridge, custom-made, bonded
33208 | Οδοντιατρική γλυφίδα, μαλάξεων ούλων | Dental pick, massaging
34771 | Οδοντιατρική επίστρωση, για την επιφάνεια σφραγίσματος με ρητίνη | Dental coating, resin-filling surface
31806 | Οδοντιατρική θερμαντική μονάδα, οδοντικής λεύκανσης | Dental heating unit, tooth bleaching
34935 | Οδοντιατρική καρέκλα | Dental chair
47144 | Οδοντιατρική καρέκλα, ηλεκτροκίνητη | Dental chair, electrically-powered
47145 | Οδοντιατρική καρέκλα, μηχανική | Dental chair, mechanical
47148 | Οδοντιατρική καρέκλα, παιδιατρική, ηλεκτροκίνητη | Paediatric dental chair, electrically-powered
47149 | Οδοντιατρική καρέκλα, παιδιατρική, μηχανική | Paediatric dental chair, mechanical
35868 | Οδοντιατρική καρφίδα συγκράτησης | Dental retention pin
35702 | Οδοντιατρική λειαντική ταινία | Dental abrasive strip
38597 | Οδοντιατρική μονάδα CAD/ CAM, προσαρτημένη | CAD/CAM unit, dental, chairside
34911 | Οδοντιατρική μονάδα χύτευσης | Dental casting unit
46307 | Οδοντιατρική πρόσδεση | Dental anchor
38594 | Οδοντιατρική στεφάνη, επί παραγγελία, κεραμική | Dental crown, custom-made, ceramic
38595 | Οδοντιατρική στεφάνη, επί παραγγελία, με βάση πολυμερές | Dental crown, custom-made, polymer-based
38591 | Οδοντιατρική στεφάνη, επί παραγγελία, μετάλλου | Dental crown, custom-made, metal
38593 | Οδοντιατρική στεφάνη, επί παραγγελία, μετάλλου/κεραμική | Dental crown, custom-made, metal/ceramic
38596 | Οδοντιατρική στεφάνη, επί παραγγελία, μετάλλου/πολυμερούς | Dental crown, custom-made, metal/polymer
44828 | Οδοντιατρική συσκευή ξήρανσης στοματικής κοιλότητας | Dental dry field device
45007 | Οδοντιατρική σφήνα, μίας χρήσης | Dental wedge, single-use
45524 | Οδοντιατρική φρέζα, διαμαντιού, επανεπεξεργασμένη | Dental bur, diamond, reprocessed
45525 | Οδοντιατρική φρέζα, διαμαντιού, μίας χρήσης | Dental bur, diamond, single-use
46621 | Οδοντιατρική φρέζα, τιτανίου | Dental bur, titanium
38649 | Οδοντιατρικό ένθεμα με βάση πολυμερές | Dental inlay, polymer-based
36153 | Οδοντιατρικό αδροποιητικό | Dental etching composite
38787 | Οδοντιατρικό αερόλυμα (σπρέϊ) ψύξης | Cryogenic spray, dental
34836 | Οδοντιατρικό αμάλγαμα κράματος | Dental amalgam alloy
35767 | Οδοντιατρικό αμάλγαμα, υδραργύρου | Dental amalgam mercury
35698 | Οδοντιατρικό βερνίκι κοιλοτήτων | Dental cavity varnish
38783 | Οδοντιατρικό διάλυμα αφαίρεσης τερηδόνας | Dental caries removal solution
42345 | Οδοντιατρικό διάλυμα έκπλυσης | Dental mouthwash
34524 | Οδοντιατρικό διάλυμα οδοντικού καθαρισμού | Dental tooth-cleansing solution
45329 | Οδοντιατρικό διατρητικό μέσο, μαλακού ιστού, επαναχρησιμοποιήσιμο | Dental punch, soft-tissue, reusable
45330 | Οδοντιατρικό διατρητικό μέσο, μαλακού ιστού, μίας χρήσης | Dental punch, soft-tissue, single-use
42350 | Οδοντιατρικό εμφύτευμα, διαβλεννογόνιο | Dental implant, intramucosal
42354 | Οδοντιατρικό εμφύτευμα, διαουλικό | Dental implant, transgingival
42353 | Οδοντιατρικό εμφύτευμα, ενδοοστικό, διαενδοδοντικό/ διαρριζικό | Dental implant, endosseous, transendodontic/transradicular
42347 | Οδοντιατρικό εμφύτευμα, ενδοοστικό, μερικώς εγκιβωτισμένο | Dental implant, endosseous, partially-embedded
42349 | Οδοντιατρικό εμφύτευμα, πλήρως εγκιβωτισμένο | Dental implant, fully-embedded
42348 | Οδοντιατρικό εμφύτευμα, στέλεχος | Dental implant, fixture
42352 | Οδοντιατρικό εμφύτευμα, υποπεριοστικό | Dental implant, subperiosteal
38647 | Οδοντιατρικό ένθετο, κεραμικού | Dental inlay, ceramic
38648 | Οδοντιατρικό ένθετο, χρυσoύ | Dental inlay, gold
44786 | Οδοντιατρικό ενισχυτικό ινών | Dental reinforcing fibre
31904 | Οδοντιατρικό εργαλείο απόξεσης, χειρός | Curette, dental, hand-held
35867 | Οδοντιατρικό ιγδίο αμαλγάματος | Dental amalgam well
31776 | Οδοντιατρικό κάτοπτρο | Dental mirror
16187 | Οδοντιατρικό κεραμικό υλικό | Dental ceramic
35811 | Οδοντιατρικό κοχλιάριο χειρός | Excavator, dental, hand-held
35858 | Οδοντιατρικό κράμα, χυτεύσιμο, ευγενές | Dental alloy, casting, noble
35857 | Οδοντιατρικό κράμα, χυτεύσιμο, μη ευγενές | Dental alloy, casting, non-noble
16184 | Οδοντιατρικό κυπέλιο γυαλίσματος, επαναχρησιμοποιήσιμο | Dental polishing cup, reusable
35812 | Οδοντιατρικό μέσο εξερεύνησης | Dental explorer
11158 | Οδοντιατρικό νήμα | Dental floss
10532 | Οδοντιατρικό ντουλάπι-εργαλειοθήκη | Dental cabinet
38796 | Οδοντιατρικό ξέστρο, χειροκίνητο, μίας χρήσης | Dental scaler, manual, single-use
46492 | Οδοντιατρικό προστατευτικό δοντιών | Dental teeth protector
46132 | Οδοντιατρικό συγκολλητικό, άλατος ασβεστίου - νατρίου πολυβυνιλομεθυλαιθέρα μηλεΐνικού οξέος | Denture adhesive, polyvinyl methylether maleic acid calcium-sodium double salt
46128 | Οδοντιατρικό συγκολλητικό, ελαστικού karaya | Denture adhesive, karaya
46124 | Οδοντιατρικό συγκολλητικό, ελαστικού karaya / acacia, με υψηλό περιεχόμενο βορικού νατρίου | Denture adhesive, karaya/acacia, high sodium borate content
46129 | Οδοντιατρικό συγκολλητικό, ελαστικού karaya / acacia, με χαμηλό περιεχόμενο βορικού νατρίου | Denture adhesive, karaya/acacia, low sodium borate content
46125 | Οδοντιατρικό συγκολλητικό, καρβόξυμέθυλοκυτταρινικού νατρίου | Denture adhesive, carboxymethylcellulose sodium
46130 | Οδοντιατρικό συγκολλητικό, ομοπολυμερούς ελαστικού karaya / αιθυλενοξειδίου | Denture adhesive, karaya/ethylene oxide homopolymer
46127 | Οδοντιατρικό συγκολλητικό, ομοπολυμερούς καρβόξυμέθυλοκυτταρινικού νατρίου / αιθυλενοξειδίου | Denture adhesive, carboxymethylcellulose sodium/ethylene oxide homopolymer
46126 | Οδοντιατρικό συγκολλητικό, πολυμερούς καρβόξυμέθυλοκυτταρινικού νατρίου / πολυακρυλαμιδίου | Denture adhesive, carboxymethylcellulose sodium/cationic polyacrylamide polymer
46131 | Οδοντιατρικό συγκολλητικό, πολυμερούς πολυακρυλαμιδίου | Denture adhesive, polyacrylamide polymer
37635 | Οδοντιατρικό σύστημα ακτίνων Χ, γενικής χρήσης, ενδοστοματικό, αναλογικό | Dental x-ray system, general-purpose, intraoral, analogue
37617 | Οδοντιατρικό σύστημα ακτίνων Χ, γενικής χρήσης, ενδοστοματικό, ψηφιακό | Dental x-ray system, general-purpose, intraoral, digital
37636 | Οδοντιατρικό σύστημα ακτίνων Χ, γενικής χρήσης, εξωστοματικό, αναλογικό | Dental x-ray system, general-purpose, extraoral, analogue
37667 | Οδοντιατρικό σύστημα ακτίνων Χ, γενικής χρήσης, εξωστοματικό, ψηφιακό | Dental x-ray system, general-purpose, extraoral, digital
45289 | Οδοντιατρικό σύστημα ακτίνων Χ, δημόσιας υγείας | Public health screening x-ray system, dental
37637 | Οδοντιατρικό σύστημα ακτίνων Χ, πανοραμικό, αναλογικό | Dental x-ray system, panoramic, analogue
37640 | Οδοντιατρικό σύστημα ακτίνων Χ, πανοραμικό, ψηφιακό | Dental x-ray system, panoramic, digital
37668 | Οδοντιατρικό σύστημα ακτίνων Χ, πανοραμικό/τομογραφικό, αναλογικό | Dental x-ray system, panoramic/tomographic, analogue
37669 | Οδοντιατρικό σύστημα ακτίνων Χ, πανοραμικό/τομογραφικό, ψηφιακό | Dental x-ray system, panoramic/tomographic, digital
45403 | Οδοντιατρικό σύστημα λείανσης με προώθηση αέρα | Dental abrasive air jet system
38608 | Οδοντιατρικό σφυρηλατούμενο κράμα | Dental wrought alloy
31815 | Οδοντιατρικό τολύπιο βάμβακος | Cotton roll, dental
43311 | Οδοντιατρικό τρυπάνι, ακίδας/δοκού | Dental drill, pin/post
16703 | Οδοντιατρικό τσιμέντο, αιθόξυ-βενζοϊκού οξέος | Dental cement, ethoxy benzoic acid
38776 | Οδοντιατρικό τσιμέντο, θειϊκού ψευδαργύρου | Dental cement, zinc sulphate
35870 | Οδοντιατρικό τσιμέντο, με βάση πολυμερές | Dental cement, polymer-based
16709 | Οδοντιατρικό τσιμέντο, οξειδίου του ψευδαργύρου και ευγενόλης | Dental cement, zinc oxide eugenol
16705 | Οδοντιατρικό τσιμέντο, πολυκαρβοξυλική | Dental cement, polycarboxylate
34784 | Οδοντιατρικό τσιμέντο, πυριτικό | Dental cement, silicate
16708 | Οδοντιατρικό τσιμέντο, πυριτοφωσφορικό | Dental cement, silicophosphate
46939 | Οδοντιατρικό τσιμέντο, σύνθετο, προσωρινό | Dental cement, composite, temporary
16704 | Οδοντιατρικό τσιμέντο, υαλοϊονομερές | Dental cement, glass ionomer
16710 | Οδοντιατρικό τσιμέντο, φωσφορικού ψευδαργύρου | Dental cement, zinc phosphate
17844 | Οδοντιατρικό υγρό άρθρωσης | Dental articulation liquid
34800 | Οδοντιατρικό υλικό αποτύπωσης, γύψου | Dental impression material, plaster
45407 | Οδοντιατρικό υλικό λείανσης, σκόνη | Dental abrasive material, powder
40977 | Οδοντιατρικό φιλμ ακτίνων Χ, με ενισχυτική πινακίδα | Dental x-ray film, screen
40978 | Οδοντιατρικό φιλμ ακτίνων Χ, χωρίς ενισχυτική πινακίδα | Dental x-ray film, non-screen
42333 | Οδοντιατρικό φίλτρο αμαλγάματος | Dental amalgam trap
12351 | Οδοντιατρικό φώς, γενικής χρήσης | Dental light, general-purpose
12352 | Οδοντιατρικό φώς, ενδοστοματικό, οπτικής ίνας | Dental light, intraoral, fibreoptic
47010 | Οδοντιατρικό χειρουργικό σύστημα υπερήχων | Ultrasonic dental surgical system
31847 | Οδοντιατρικό ψαλίδι, ταινίας, στεφάνης | Scissors, dental, collar/crown
35696 | Οδοντιατρικός αμαλγαματοφόρος | Dental amalgam carrier
31885 | Οδοντιατρικός απολεπιστής, περιστρεφόμενος | Dental scaler, rotary
44575 | Οδοντιατρικός διαχωριστικός παράγοντας | Dental spacer
35775 | Οδοντιατρικός ενεργοποιητής πολυμερισμου | Dental polymerization activator
35807 | Οδοντιατρικός λειαντικός δίσκος | Dental abrasive disk
38785 | Οδοντιατρικός λευκαντικός παράγοντας | Dental bleaching agent
35170 | Οδοντιατρικός μεταλλικός άξονας | Dental mandrel
31846 | Οδοντιατρικός μετρητής βάθους εμφυτεύματος | Dental gauge, implant-depth
45240 | Οδοντιατρικός μετρητής εγγύτερου / συγκλεισιακού εύρους | Dental gauge, interproximal/occlusal
34782 | Οδοντιατρικός συγκολλητικός παράγοντας, πολυμερής | Dental bonding agent, polymer based
35762 | Οδοντιατρικός φούρνος πορσελάνης | Furnace, dental, porcelain
31817 | Οδοντόβουρτσα χειρός | Toothbrush, manual
43090 | Οδοντόβουρτσα, ηλεκτρική, μπαταρίας | Toothbrush, battery-powered
42331 | Οδοντόκρεμα | Toothpastes
11168 | Οδοντόπαστα | Dentifrice
38588 | Οδοντοστοιχία ολική, άνω γνάθου | Denture, complete upper
38589 | Οδοντοστοιχία ολική, κάτω γνάθου | Denture, complete lower
17845 | Οδοντοστοιχία, μερική | Denture, partial
11172 | Οδοντοστοιχία, προδιαμορφωμένη | Denture, preformed
36167 | Οδοντωτή συσκευή διαμόρφωσης οπών ορθοπαιδικής χρήσης | Orthopaedic broach
36612 | Οθόνη απεικονιστικής μονάδας, έγχρωμη | VDU monitor, colour
36615 | Οθόνη απεικονιστικής μονάδας, μονόχρωμη | VDU monitor, monochrome
37684 | Οθόνη φθορισμού ακτινοσκοπικού συστήματος | Fluoroscopic x-ray system fluorescent screen
31205 | Οικιακό βοήθημα απομάκρυνσης σκόνης | Domestic dustpan/dustbrush assistive device
31206 | Οικιακό βοήθημα σκουπίσματος / βουρτσίσματος / απομάκρυνσης σκόνης / καθαρισμού | Domestic wiping/brushing/dusting/cleaning assistive device
30024 | Οικιακό βοήθημα γυαλίσματος δαπέδων | Domestic floor polishing aid
30026 | Οικιακό βοήθημα διάθεσης απορριμάτων | Domestic refuse/waste disposal aid
30023 | Οικιακό βοήθημα σφουγγαρίσματος | Domestic floor mopping aid
30092 | Οικιακό βοήθημα, κουβάς σφουγγαρίσματος | Domestic mopping pail aid
31306 | Οισοφαγικό στηθοσκόπιο, ηλεκτρονικό, μίας χρήσης | Oesophageal stethoscope, electronic, reusable
44120 | Οισοφαγικό στηθοσκόπιο, ηλεκτρονικό, μίας χρήσης | Oesophageal stethoscope, electronic, single-use
35054 | Οισοφαγικό στηθοσκόπιο, μηχανικό | Oesophageal stethoscope, mechanical
34137 | Οισοφαγικός απολινωτής ενδοθεραπείας, επαναχρησιμοποιήσιμος | Oesophageal endotherapy ligator, reusable
46680 | Οισοφαγικός απολινωτής ενδοθεραπείας, μίας χρήσης | Oesophageal endotherapy ligator, single-use
36653 | Οισοφαγοσκόπιο, άκαμπτο | Oesophagoscope, rigid
38666 | Οισοφαγοσκόπιο, εύκαμπτο, με βίντεο | Oesophagoscope, flexible, video
36631 | Οισοφαγοσκόπιο, εύκαμπτο, με οπτική ίνα | Oesophagoscope, flexible, fibreoptic
40629 | Ομοίωμα, διαγνωστικής απεικόνισης, MRI, ανθρωπομορφικό | Phantom, diagnostic imaging, MRI, anthropomorphic
40636 | Ομοίωμα, διαγνωστικής απεικόνισης, MRI, αντικείμενο ελέγχου | Phantom, diagnostic imaging, MRI, test object
40620 | Ομοίωμα, διαγνωστικής απεικόνισης, ακτινοσκόπησης, αντικείμενο ελέγχου | Phantom, diagnostic imaging, x-ray, fluoroscopy, test object
40604 | Ομοίωμα, διαγνωστικής απεικόνισης, ακτίνων Χ, CT, ανθρωπομορφικό | Phantom, diagnostic imaging, x-ray, CT, anthropomorphic
40603 | Ομοίωμα, διαγνωστικής απεικόνισης, ακτίνων Χ, CT, αντικείμενο ελέγχου | Phantom, diagnostic imaging, x-ray, CT, test object
40619 | Ομοίωμα, διαγνωστικής απεικόνισης, ακτίνων Χ, αγγειογραφίας, ανθρωπομορφικό | Phantom, diagnostic imaging, x-ray, angiography, anthropomorphic
40618 | Ομοίωμα, διαγνωστικής απεικόνισης, ακτίνων Χ, αγγειογραφίας, αντικείμενο ελέγχου | Phantom, diagnostic imaging, x-ray, angiography, test object
40621 | Ομοίωμα, διαγνωστικής απεικόνισης, ακτίνων Χ, ακτινοσκόπησης, ανθρωπομορφικό | Phantom, diagnostic imaging, x-ray, fluoroscopy, anthropomorphic
40615 | Ομοίωμα, διαγνωστικής απεικόνισης, ακτίνων Χ, απεικονιστικής γενικής χρήσης, ανθρωπομορφικό | Phantom, diagnostic imaging, x-ray, general-purpose imaging, anthropomorphic
40614 | Ομοίωμα, διαγνωστικής απεικόνισης, ακτίνων Χ, απεικονιστικής γενικής χρήσης, αντικείμενο ελέγχου | Phantom, diagnostic imaging, x-ray, general-purpose imaging, test object
40610 | Ομοίωμα, διαγνωστικής απεικόνισης, ακτίνων Χ, μαστογραφίας, ανθρωπομορφικό | Phantom, diagnostic imaging, x-ray, mammography, anthropomorphic
40609 | Ομοίωμα, διαγνωστικής απεικόνισης, ακτίνων Χ, μαστογραφίας, αντικείμενο ελέγχου | Phantom, diagnostic imaging, x-ray, mammography, test object
40623 | Ομοίωμα, διαγνωστικής απεικόνισης, ακτίνων Χ, μετρητή οστικής πυκνότητας, ανθρωπομορφικό | Phantom, diagnostic imaging, x-ray, bone densitometry, anthropomorphic
40622 | Ομοίωμα, διαγνωστικής απεικόνισης, ακτίνων Χ, μετρητή οστικής πυκνότητας, αντικείμενο ελέγχου | Phantom, diagnostic imaging, x-ray, bone densitometry, test object
40613 | Ομοίωμα, διαγνωστικής απεικόνισης, ακτίνων Χ, οδοντιατρικό, ανθρωπομορφικό | Phantom, diagnostic imaging, x-ray, dental, anthropomorphic
40612 | Ομοίωμα, διαγνωστικής απεικόνισης, ακτίνων Χ, οδοντιατρικό, αντικείμενο ελέγχου | Phantom, diagnostic imaging, x-ray, dental, test object
40617 | Ομοίωμα, διαγνωστικής απεικόνισης, πολλαπλών χρήσεων, ανθρωπομορφικό | Phantom, diagnostic imaging, multi-modality, anthropomorphic
40616 | Ομοίωμα, διαγνωστικής απεικόνισης, πολλαπλών χρήσεων, αντικείμενο ελέγχου | Phantom, diagnostic imaging, multi-modality, test object
33115 | Ομοίωμα, διαγνωστικής απεικόνισης, πυρηνικής ιατρικής, ανθρωπόμορφο | Phantom, diagnostic imaging, nuclear medicine, anthropomorphic
40630 | Ομοίωμα, διαγνωστικής απεικόνισης, πυρηνικής ιατρικής, αντικείμενο ελέγχου | Phantom, diagnostic imaging, nuclear medicine, test object
40608 | Ομοίωμα, διαγνωστικής απεικόνισης, πυρηνικής ιατρικής, γραμμική πηγή | Phantom, diagnostic imaging, nuclear medicine, line source
40605 | Ομοίωμα, διαγνωστικής απεικόνισης, πυρηνικής ιατρικής, εκπομπής | Phantom, diagnostic imaging, nuclear medicine, transmission
40606 | Ομοίωμα, διαγνωστικής απεικόνισης, πυρηνικής ιατρικής, πηγή τροφοδοσίας | Phantom, diagnostic imaging, nuclear medicine, flood source
40607 | Ομοίωμα, διαγνωστικής απεικόνισης, πυρηνικής ιατρικής, σημειακή πηγή | Phantom, diagnostic imaging, nuclear medicine, point source
40628 | Ομοίωμα, διαγνωστικής απεικόνισης, υπερήχων, αντικείμενο ελέγχου | Phantom, diagnostic imaging, ultrasound, test object
40627 | Ομοίωμα, διαγνωστικής απεικόνισης, υπερήχων, μετρητή οστικής πυκνότητας, ανθρωπομορφικό | Phantom, diagnostic imaging, ultrasound, bone densitometry, anthropomorphic
40626 | Ομοίωμα, διαγνωστικής απεικόνισης, υπερήχων, μετρητή οστικής πυκνότητας, αντικείμενο ελέγχου | Phantom, diagnostic imaging, ultrasound, bone densitometry, test object
40625 | Ομοίωμα, διαγνωστικής απεικόνισης,υπερήχων, ανθρωπομορφικό | Phantom, diagnostic imaging, ultrasound, anthropomorphic
40624 | Ομοίωμα, θεραπευτικής ακτινοβολίας, πολλαπλών χρήσεων, ανθρωπομορφικό | Phantom, therapeutic radiation, multi-modality, anthropomorphic
40631 | Ομοίωμα, θεραπευτικής ακτινοβολίας, πολλαπλών χρήσεων, αντικείμενο ελέγχου | Phantom, therapeutic radiation, multi-modality, test object
40634 | Ομοίωμα, ραδιονουκλεϊδικό, βραχυθεραπείας, ανθρωπομορφικό | Phantom, radionuclide, brachytherapy, anthropomorphic
40635 | Ομοίωμα, ραδιονουκλεϊδικό, βραχυθεραπείας, αντικείμενο ελέγχου | Phantom, radionuclide, brachytherapy, test object
40638 | Ομοίωμα, ραδιονουκλεϊδικό, μέτρησης οστικής πυκνότητας, αντικείμενο ελέγχου | Phantom, radionuclide, bone densitometry, test object
40637 | Ομοίωμα, ραδιονουκλεϊδικό, μετρητή οστικής πυκνότητας, ανθρωπομορφικό | Phantom, radionuclide, bone densitometry, anthropomorphic
37915 | Ομοίωμα, συστήματος υπερθερμίας, μικροκυμάτων, ανθρωπομορφικό | Phantom, hyperthermia, microwave, anthropomorphic
37916 | Ομοίωμα, συστήματος υπερθερμίας, μικροκυμάτων, αντικείμενο ελέγχου | Phantom, hyperthermia, microwave, test object
37912 | Ομοίωμα, συστήματος υπερθερμίας, ραδιοσυχνοτήτων, ανθρωπομορφικό | Phantom, hyperthermia, radio-frequency, anthropomorphic
37911 | Ομοίωμα, συστήματος υπερθερμίας, ραδιοσυχνοτήτων, αντικείμενο ελέγχου | Phantom, hyperthermia, radio-frequency, test object
37914 | Ομοίωμα, συστήματος υπερθερμίας, υπερήχων, ανθρωπομορφικό | Phantom, hyperthermia, ultrasound, anthropomorphic
37913 | Ομοίωμα, συστήματος υπερθερμίας, υπερήχων, αντικείμενο ελέγχου | Phantom, hyperthermia, ultrasound, test object
18133 | Οξυγονωτής, ενδαγγειακής, μεμβράνης | Oxygenator, intravascular, membrane
17643 | Οξυγονωτής, εξωσωματικός, μεμβράνης | Oxygenator, extracorporeal, membrane
35100 | Οξυγονωτής, εξωσωματικός, φυσαλίδας | Oxygenator, extracorporeal, bubble
46609 | Οξύμετρο εμβρυικών παλμών | Foetal pulse oximeter
46615 | Οξύμετρο κορεσμού ιστών | Tissue saturation oximeter
46201 | Οξύμετρο μονοξειδίου του άνθρακα | Carbon monoxide oximeter
17148 | Οξύμετρο παλμού, ηλεκτροκίνητο | Pulse oximeter, line-powered
45607 | Οξύμετρο παλμού, με μπαταρία | Pulse oximeter, battery-powered
17667 | Οξύμετρο παλμού, τηλεμετρικό | Pulse oximeter, telemetric
46613 | Οξύμετρο, in vitro, με μπαταρία | Oximeter, in vitro, battery-powered
15201 | Οξύμετρο, in vitro, τροφοδοτούμενο με ηλεκτροφόρο καλώδιο | Oximeter, in vitro, line-powered
33275 | Οξύμετρο, ενδαγγειακό | Oximeter, intravascular
15200 | Οξύμετρο, ενδοκαρδιακό | Oximeter, intracardiac
17962 | Οπίσθιο στήριγμα κινητού νιπτήρα | Commode back rest
17650 | Οπτικό είδος προστασίας ακτίνων LASER, για το προσωπικό | Laser beam-protective eyewear, staff
36309 | Οπτικό είδος προστασίας ακτίνων LASER, για τον ασθενή | Laser beam-protective eyewear, patient
30881 | Οπτικό είδος προστασίας από φωτοθεραπεία, επαναχρησιμοποιήσιμο | Phototherapy protective eyewear, reusable
45189 | Οπτικό είδος προστασίας από φωτοθεραπεία, μίας χρήσης | Phototherapy protective eyewear, single-use
35507 | Οπτικό καλώδιο, με οπτική ίνα | Light cable, fibreoptic
36308 | Οπτικό φίλτρο για LASER | Laser filter, optical
33995 | Οπτικός ανιχνευτής τερηδόνας | Caries detector, optical
35373 | Οπτικός διεγέρτης | Visual stimulator
12821 | Οπτόμετρο (οπτότυπο) | Optometer
12822 | Οπτομυόμετρο | Optomyometer
35997 | Όρανο παρακολούθησης πίεσης, διαμερισματοποίησης | Pressure monitor, compartmental
44804 | Όργανο ανάταξης ορθοπαιδικής ράβδου | Orthopaedic rod reducer
10200 | Όργανο άρθρωσης, χυτό | Articulator, cast
35058 | Όργανο άσκησης με σκαλοπάτια, χειροκίνητο | Exerciser, stairs, manual
35978 | Όργανο άσκησης συνεχούς παθητικής κίνησης, βραχίονα | Continuous passive motion exerciser, arm
35977 | Όργανο άσκησης συνεχούς παθητικής κίνησης, κάτω άκρου | Continuous passive motion exerciser, leg
17137 | Όργανο άσκησης συνεχούς παθητικής κίνησης, χεριού | Continuous passive motion exerciser, hand
11634 | Όργανο άσκησης, αναπνευστικό | Exerciser, respiratory
17792 | Όργανο άσκησης, αναρρίχισης | Exerciser, climbing
18008 | Όργανο άσκησης, αυχένα | Exerciser, neck
11625 | Όργανο άσκησης, βραχίονα | Exerciser, arm
35060 | Όργανο άσκησης, για κάτω άκρα | Exerciser, leg
11628 | Όργανο άσκησης, δακτύλου | Exerciser, finger
11627 | Όργανο άσκησης, θώρακα | Exerciser, chest
33015 | Όργανο άσκησης, με διάδρομο, τροφοδοτούμενο με ηλεκτροφόρο καλώδιο | Exerciser, treadmill, line-powered
35406 | Όργανο άσκησης, με διάδρομο, χειροκίνητο | Exerciser, treadmill, manually-powered
31168 | Όργανο άσκησης, με κάγκελα | Exerciser, hand rails
35061 | Όργανο άσκησης, με σανίδα, για τετρακέφαλο | Exerciser, board, quadriceps
17668 | Όργανο άσκησης, με σκαλιά, τροφοδοτούμενο με ηλεκτροφόρο καλώδιο | Exerciser, stairs, line-powered
17201 | Όργανο άσκησης, πλάτης | Exerciser, back
10385 | Όργανο άσκησης, ποδήλατο | Exerciser, bicycle
17802 | Όργανο άσκησης, σιαγόνας | Exerciser, jaw
18020 | Όργανο άσκησης, σκι αντοχής | Exerciser, cross-country skiing
11629 | Όργανο άσκησης, χεριού | Exerciser, hand
11636 | Όργανο άσκησης, ώμου | Exerciser, shoulder
16414 | Όργανο βαθμονόμησης τονόμετρου | Tonometer calibrator
45241 | Όργανο δοκιμής ακουομετρίας / βοηθήματος ακοής | Audiometric/hearing aid-testing instrument
40892 | Όργανο εκπομπής φωτός σταθεροποίησης θέσης ασθενούς | Patient positioning patterned-light instrument
36788 | Όργανο ελέγχου, συσκευής αποστείρωσης | Test instrument, sterilizer
45017 | Όργανο εμφύτευσης ράμματος/απολίνωσης, διαδερμικά | Suture/ligature implantation instrument, percutaneous
37335 | Όργανο ενδοαυλικής εκτομής αρτηριών, μιας χρήσης | Intraluminal artery stripper, single-use
32687 | Όργανο εξετάσεως χρωματικής αντίληψης | Colour discrimination tester
44801 | Όργανο εφαρμογής τάσης καλωδίου συστήματος εσωτερικής οστεοσύνθεσης σπονδυλικής στήλης | Spinal internal fixation system cable tensioner
44872 | Όργανο εφαρμογής τάσης ορθοπαιδικού μοσχεύματος | Orthopaedic graft tensioner
34998 | Όργανο μέτρησης αγωγιμότητας διαλύματος αιμοκάθαρσης | Haemodialysis dialysate conductivity measuring instrument
36909 | Όργανο μέτρησης απόδοσης εισαγωγής ακουστικού βοηθήματος | Insertion gain measurement instrument
36148 | Όργανο μέτρησης βαθμού κινητικότητας αρθρώσεων | Arthrometer
36454 | Όργανο μέτρησης έντασης ήχου | Sound level measuring instrument
36567 | Όργανο μέτρησης ηλεκτρικής αγωγιμότητας, γενικής χρήσης | Electrical conductivity measuring instrument, general-purpose
31109 | Όργανο μέτρησης ηλεκτρικής αγωγιμότητας, δέρματος | Electrical conductivity measuring instrument, skin
38488 | Όργανο μέτρησης ηλεκτρικής αντίστασης | Electrical resistance measuring instrument
36959 | Όργανο μέτρησης ηλεκτρικής απομόνωσης | Electrical isolation measuring instrument
36565 | Όργανο μέτρησης ηλεκτρικής εμπέδησης | Electrical impedance measuring instrument
36559 | Όργανο μέτρησης ηλεκτρικής πυκνότητας (χωρητικότητας) | Electrical capacitance measuring instrument
36564 | Όργανο μέτρησης ηλεκτρικής συχνότητας | Electrical frequency measuring instrument
38486 | Όργανο μέτρησης ηλεκτρικομαγνητικού πεδίου | Electromagnetic field measuring instrument
36453 | Όργανο μέτρησης ηλεκτρονικού κυκλώματος | Electrical logic circuit measuring instrument
11487 | Όργανο μέτρησης ηλεκτροστατικής τάσης | Electrostatic voltage measuring instrument
36833 | Όργανο μέτρησης κεντρικής παροχής ισχύος | Electrical mains power supply measuring instrument
36356 | Όργανο μέτρησης πίεσης συστήματος καρδιοπνευμονικής παράκαμψης | Cardiopulmonary bypass system pressure monitor
35247 | όργανο μέτρησης πίεσης, γενικής χρήσης | Pressure measuring instrument, general-purpose
35408 | Όργανο μέτρησης συστροφής / σπείρωσης | Tropometers
37056 | Όργανο μέτρησης της επιφανειακής τάσης και της τάσης της διεπιφάνειας των υγρών | Tensiometer
36893 | Όργανο μέτρησης υγρασίας | Humidity measuring instrument
38487 | Όργανο μέτρησης υδραργυρικού ατμού | Mercury vapour measuring instrument
36455 | Όργανο μέτρησης φωτός | Light meter
37788 | Όργανο παρακολούθησης πίεσης, γενικής χρήσης | Pressure monitor, general-purpose
31319 | Όργανο παρακολούθησης πίεσης, εγκεφαλονωτιαίου υγρού | Pressure monitor, spinal fluid
35249 | Όργανο παρακολούθησης πίεσης, ενδοκρανιακό | Pressure monitor, intracranial
36908 | Όργανο ωτοακουστικής εκπομπής | Oto-acoustic emission instrument
41677 | Ορθοδοντική περίδεση | Orthodontic ligature
38733 | Ορθοδοντική στεφάνη, ελαστική | Orthodontic band, elastic
38734 | Ορθοδοντική στεφάνη, μετάλλου | Orthodontic band, metal
38741 | Ορθοδοντικής κούμπωμα | Orthodontic lock
41068 | Ορθοδοντικό άγκιστρο | Orthodontic clasp
40734 | Ορθοδοντικό άγκιστρο, μεταλλικό, κατά παραγγελία | Orthodontic clasp, metal, custom-made
35439 | Ορθοδοντικό άγκιστρο, μεταλλικό, προκατασκευασμένο | Orthodontic clasp, metal, preformed
42374 | Ορθοδοντικό άγκιστρο, μεταλλικού σύρματος, κατά παραγγελία | Orthodontic clasp, metal wire, custom-made
46581 | Ορθοδοντικό αγκύλιο, μεταλλικό | Orthodontic bracket, metal
46582 | Ορθοδοντικό αγκύλιο, πλαστικό | Orthodontic bracket, plastic
46589 | Ορθοδοντικό αγκύλιο, πλαστικό, επανεπεξεργασμένο | Orthodontic bracket, plastic, reprocessed
31797 | Ορθοδοντικό ελατήριο | Orthodontic spring
31757 | Ορθοδοντικό εξωστοματικό κάλυμμα κεφαλής | Orthodontic extraoral headgear
31754 | Ορθοδοντικό μηχάνημα διατήρησης χώρου | Orthodontic space maintainer
16204 | Ορθοδοντικό σύρμα | Orthodontic wire
41678 | Ορθοδοντικό σύστημα εφαρμογής, ρυθμιζόμενο | Orthodontic appliance system, adjustable
41397 | Ορθοδοντικό τόξο | Orthodontic archwire
40468 | Ορθοδοντικό τόξο προσώπου | Orthodontic face bow
37601 | Ορθοδοντικός μαγνήτης | Orthodontic magnet
33592 | Ορθοδοντικός νάρθηκας | Orthodontic teeth positioner, preformed
35310 | Ορθοδοντικός συγκρατητήρας | Orthodontic retainer
41059 | Ορθοδοντικός σύνδεσμος | Orthodontic attachment
41067 | Ορθοδοντικός σφιγκτήρας σιαγώνος | Orthodontic chin cap
31759 | Ορθοδοντικός σωλήνας | Orthodontic tube
46646 | Ορθοπαιδική οστική βίδα, μη βιοαποικοδομήσιμη | Orthopaedic bone screw, non-biodegradable
45037 | Ορθοπαιδική οστική καρφίδα, βιοαποικοδομήσιμη | Orthopaedic bone pin, biodegradable
44795 | Ορθοπαιδική πένσα | Orthopaedic bender
45038 | Ορθοπαιδική πλάκα οστεοσύνθεσης, βιοαποικοδομήσιμη | Orthopaedic fixation plate, biodegradable
46647 | Ορθοπαιδική πλάκα οστεοσύνθεσης, μη βιοαποικοδομήσιμη | Orthopaedic fixation plate, non-biodegradable
36198 | Ορθοπαιδική ροδέλα /πλάκα πλύσης οστού | Orthopaedic bone washer
44803 | Ορθοπαιδικό αλφάδι | Orthopaedic spirit level
15275 | Ορθοπαιδικό βελόνι | Awl
32847 | Ορθοπαιδικό παξιμάδι οστού | Orthopaedic bone nut
46453 | Ορθοπαιδικό σύστημα εξωτερικής οστεοσύνθεσης επανεπεξεργασμένα εξαρτήματα | Orthopaedic external fixation system reprocessed component
40752 | Ορθοπαιδικό σύστημα εσωτερικής οστεοσύνθεσης, περίδεσης με σύρμα / καλώδιο | Orthopaedic internal fixation system, cerclage wire/cable
45041 | Ορθοπαιδικό σύστημα εσωτερικής οστεοσύνθεσης, πλάκα /βίδα βιοαποικοδομήσιμα | Orthopaedic internal fixation system, plate/screw, biodegradable
35642 | Ορθοπαιδικό σύστημα εσωτερικής οστεοσύνθεσης, πλάκας / βίδας, μη βιοαποικοδομήσιμο | Orthopaedic internal fixation system, plate/screw, non-biodegradable
46059 | Ορθοπαιδικό τσιμέντο, με φαρμακευτική ουσία | Orthopaedic cement, medicated
45981 | Ορθοπαιδικό υπερηχητικό χειρουργικό σύστημα | Orthopaedic ultrasonic surgical system
46480 | Ορθοπαιδικός αναλυτής ισορροπίας γόνατος | Orthopaedic knee-balance analyser
45114 | Ορθοπαιδικός διευρυντήρας, για εκτομή οστού | Orthopaedic reamer, bone resection
32848 | Ορθοπαιδικός διευρυντήρας, για κοτύλες | Orthopaedic reamer, acetabular
35297 | Ορθοπαιδικός διευρυντήρας, μυελικού σωλήνα, εύκαμπτος | Orthopaedic reamer, medullary canal, flexible
45115 | Ορθοπαιδικός διευρυντήρας, μυελώδους αγωγού, άκαμπτος | Orthopaedic reamer, medullary canal, rigid
35797 | Ορθοπαιδικός εφαρμοστής περίδεσης | Orthopaedic cerclage applier
12844 | Ορθοπαιδικός οστεοτόμος | Orthopaedic osteotome
44854 | Ορθοπαιδικός οστικός ήλος, αρθροδεσίας | Orthopaedic bone nail, arthrodesis
38153 | Ορθοπαιδικός οστικός ήλος, βραχιόνιου | Orthopaedic bone nail, humeral
38152 | Ορθοπαιδικός οστικός ήλος, κνήμης | Orthopaedic bone nail, tibial
33187 | Ορθοπαιδικός οστικός ήλος, μηριαίου | Orthopaedic bone nail, femoral
45039 | Ορθοπεδική οστική βίδα, βιοαποικοδομήσιμη | Orthopaedic bone screw, biodegradable
36635 | Ορθοσκόπιο | Rectoscope
37182 | Ορθοσκόπιο, ενδοπρωκτικής ενδοσκοπικής χειρουργικής (TEM) | Rectoscope, TEM
10156 | Ορθοσκόπιο, επαναχρησιμοποιήσιμο | Anoscope, reusable
44914 | Ορθοσκόπιο, μίας χρήσης | Anoscope, single-use
41463 | Όρθωση (κηδεμόνας) αγκώνος / καρπού | Elbow/wrist orthosis
44749 | Όρθωση (κηδεμόνας) πρόκλησης στατικού μαγνητισμού | Static magnetic orthosis
41073 | Όρθωση (κηδεμόνας), θώρακος/ ισχίου/ γονάτου/ αστραγάλου, πλαίσιο ορθίας στάσεως | Orthosis, thorax/hip/knee/ankle, standing frame
36228 | Όρθωση (κηδεμόνας), ισχίου | Orthosis, hip
41478 | Όρθωση (κηδεμόνας), ισχίου/ γονάτου | Orthosis, hip/knee
41472 | Όρθωση (κηδεμόνας), ισχίου/ γονάτου/ αστραγάλου/ ποδός | Orthosis, hip/knee/ankle/foot
41045 | Όρθωση (κηδεμόνας), κάμψεως καρπού/ χειρός/ δακτύλου | Orthosis, wrist/hand/finger flexion
41458 | Όρθωση (κηδεμόνας), καρπού | Orthosis, wrist
41459 | Όρθωση (κηδεμόνας), καρπού / χειρός | Orthosis, wrist/hand
44358 | Όρθωση (κηδεμόνας), καρπού / χειρός / δακτύλου, με μπαταρία | Orthosis, wrist/hand/finger, battery-powered
43082 | Όρθωση (κηδεμόνας), πλήρους σώματος | Orthosis, whole-body
41462 | Όρθωση (κηδεμόνας), προέκτασης καρπού/ χειρός/ δακτύλου | Orthosis, wrist/hand/finger extension
41465 | Όρθωση (κηδεμόνας), ώμου | Orthosis, shoulder
41466 | Όρθωση (κηδεμόνας), ώμου / αγκώνος | Orthosis, shoulder/elbow
41467 | Όρθωση (κηδεμόνας), ώμου / αγκώνος / καρπού | Orthosis, shoulder/elbow/wrist
41455 | Όρθωση (κηδεμόνας), ώμου / αγκώνος / καρπού / χειρός | Orthosis, shoulder/elbow/wrist/hand
41053 | Όρθωση αγκώνος | Elbow orthosis
41464 | Όρθωση αγκώνος/καρπού/χειρός | Elbow-wrist-hand orthosis
36206 | Όρθωση αστραγάλου/ ποδός | Ankle/foot orthosis
41456 | Όρθωση δακτύλου | Finger orthosis
41566 | Όρθωση πλήρωσης κενών ράχης | Back filling orthosis
41435 | Όρθωση ποδός | Foot orthosis
35381 | Όρθωση ποδός, μετεγχειρητική | Foot orthosis, post-treatment
41457 | Όρθωση χειρός | Hand orthosis
41043 | Όρθωση, αποφυγής οπισθοκάμψεως καρμπού/χειρός | Orthosis, wrist/hand dorsiflexion
41065 | Όρθωση, γονάτου | Orthosis, knee
41070 | Όρθωση, γονάτου/ αστραγάλου/ ποδός | Orthosis, knee/ankle/foot
41044 | Όρθωση, διατήρησης θέσεως καρπού/ χειρός/ δακτύλου | Orthosis, wrist/hand/finger maintained position
41072 | Όρθωση, θώρακος/ ισχίου/ γονάτου/ αστραγάλου, παραπόδιο πλαίσιο | Orthosis, thorax/hip/knee/ankle, parapodium frame
41074 | Όρθωση, θώρακος/ ισχίου/ γονάτου/ αστραγάλου, περιστροφική βαδιστική | Orthosis, thorax/hip/knee/ankle, swivel walker
41047 | Όρθωση, καρπού / χειρός / δακτύλου, αεροκίνητη | Orthosis, wrist/hand/finger, pneumatically-powered
41461 | Όρθωση, προέκτασης καρπού / χειρός / μετακαρποφαλαγγικών κλειδώσεων | Orthosis, wrist/hand/metacarpophalangeal joint extension
41038 | Ορθωτικό κράνος | Orthotic helmet
31042 | Ορθωτικό υπόδημα, επί παραγγελία | Orthotic shoe, custom-made
31041 | Ορθωτικό υπόδημα, ετοιμοπαράδοτο | Orthotic shoe, ready-made
31043 | Ορθωτικό υπόδημα, προσαρμοσμένο | Orthotic shoe, adapted
30214 | Ορός ελέγχου λιπιδίων | Lipid control serum
44746 | Ορός αποστειρωμένος, θεραπείας εισπνοής | Sterile saline, inhalation therapy
30213 | Ορός ελέγχου ενζύμων | Enzyme control serum
17608 | Ορχεόμετρο | Orchidometer
36103 | Οστεογράφος | Bone marker
43956 | Οστεολαβίδα, κροταφιαίου | Bone holder, temporal
10455 | Οστεοτόμος | Bone cutter
44887 | Οστεοτόμος οδοντιατρικός | Dental osteotome
12846 | Οστεοτόμος πλαστικής χειρουργικής | Plastic surgery osteotome
14147 | Οστεοτρύπανο | Bone trephine
38440 | Οστεοτρύπανο ρινικού κόγχου | Nasal sinus trephine
46650 | Οστική βίδα σπονδυλικής στήλης, βιοαποικοδομήσιμη | Spinal bone screw, biodegradable
46651 | Οστική βίδα σπονδυλικής στήλης, μη βιοαποικοδομήσιμη | Spinal bone screw, non-biodegradable
16966 | Οστικό μόσχευμα, συνθετικό | Bone graft, synthetic
11910 | Οστικό μόσχευμα, φυσικό | Bone graft, natural
12796 | Οσφρησιόμετρο | Olfactometer
41057 | Οσφυικό μαξιλάρι | Lumbar cushion
35568 | Οσφυϊσκόπιο, άκαμπτο | Lumbarscope, rigid
44966 | Οσφυοσκόπιο, εύκαμπτο, με βίντεο | Lumbarscope, flexible, video
44964 | Οσφυοσκόπιο, εύκαμπτο, με οπτική ίνα | Lumbarscope, flexible, fibreoptic
46372 | Οσχεϊκό στήριγμα | Scrotal support
35861 | Ουλικό νήμα απώθησης, χωρίς φαρμακευτική ουσία | Gingival retraction cord, non-medicated
47035 | Ουρηθρικό στεντ, βραχυπρόθεσμης χρήσης | Urethral stent, short-term
47238 | Ουρηθρικός διαστολέας, μιας χρήσεως | Urethral bougie, single-use
32022 | Ουρηθρικός καθετήρας, διαστολής | Urethral catheter, dilatation
46587 | Ουρηθρικός καθετήρας, κυστογραφικός/ουρηθρογραφικός, γυναικείος | Urethral catheter, cystographic/urethrographic, female
36125 | Ουρηθρικός καθετήρας, ουροδόχου κύστης, δειγματοληψίας | Urethral catheter, bladder-urine sampling
34930 | Ουρηθρικός καθετήρας, παροχέτευσης / έκπλυσης, μονής χορήγησης | Urethral catheter, drainage/irrigation, single-administration
32331 | Ουρηθρικός καθετήρας, παροχέτευσης / έκπλυσης, συνεχής | Urethral catheter, drainage/irrigation, continuous
34096 | Ουρηθρικός καθετήρας, παροχέτευσης, ενδοαυλικός, αντιμικροβιακός | Urethral catheter, drainage, indwelling, antimicrobial
34917 | Ουρηθρικός καθετήρας, παροχέτευσης, ενδοαυλικός, τυποποιημένος | Urethral catheter, drainage, indwelling, standard
46629 | Ουρηθρικός καθετήρας, παροχέτευσης, ενδοαυλικού, παρακολούθησης θερμοκρασίας | Urethral catheter, drainage, indwelling, temperature-monitoring
45603 | Ουρηθρικός καθετήρας, παροχέτευσης, μίας χορήγηση | Urethral catheter, drainage, single-administration
14288 | Ουρηθρόμετρο | Urethrometer
36652 | Ουρηθροσκόπιο κύστεως, άκαμπτο | Cystourethroscope, rigid
32019 | Ουρηθροσκόπιο κύστεως, εύκαμπτο, με video | Cystourethroscope, flexible, video
36632 | Ουρηθροσκόπιο κύστεως, εύκαμπτο, με οπτική ίνα | Cystourethroscope, flexible, fibreoptic
35423 | Ουρηθροσκόπιο, άκαμπτο | Urethroscope, rigid
45103 | Ουρηθροσκόπιο, εύκαμπτο, με βίντεο | Urethroscope, flexible, video
45102 | Ουρηθροσκόπιο, εύκαμπτο, με οπτική ίνα | Urethroscope, flexible, fibreoptic
17633 | Ουρηθροτόμος | Urethrotome
34926 | Ουρητηρικός καθετήρας | Ureteral catheter
10737 | Ουρητηρικός καθετήρας, διαστολής | Ureteral catheter, dilating
32035 | Ουρητηρικός καθετήρας, εκπομπής φωτός, μίας χρήσης | Ureteral light-emitting catheter, single-use
32089 | Ουρητηρικός καθετήρας, κυστογραφικός / ουρηθρογραφικός, ανδρικός | Urethral catheter, cystographic/urethrographic, male
37112 | Ουρητηρονεφροσκόπιο, άκαμπτο | Ureterorenoscope, rigid
38703 | Ουρητηρονεφροσκόπιο, εύκαμπτο, με βίντεο | Ureterorenoscope, flexible, video
37111 | Ουρητηρονεφροσκόπιο, εύκαμπτο, με οπτική ίνα | Ureterorenoscope, flexible, fibreoptic
36654 | Ουρητηροσκόπιο, άκαμπτο | Ureteroscope, rigid
38689 | Ουρητηροσκόπιο, εύκαμπτο, με βίντεο | Ureteroscope, flexible, video
36640 | Ουρητηροσκόπιο, εύκαμπτο, με οπτική ίνα | Ureteroscope, flexible, fibreoptic
14285 | Ουρητηροτόμος | Ureterotome
14307 | Ουροδυναμικό σύστημα μέτρησης | Urodynamic measurement system
44670 | Ουσία - φραγμός που ενσταλάζεται στην ουροδόχο κύστη | Bladder instillation, barrier
46219 | Ουσία συγκόλλησης ιατροτεχνολογικών προϊόντων, αποστειρωμένη | Medical device adhesive, sterile
46848 | Οφθαλμιατρικό ψαλίδι, πρόσθιου / οπίσθιου τμήματος, επαναχρησιμοποιήσιμο | Ophthalmic scissors, anterior/posterior segment, reusable
46726 | Οφθαλμιατρικό ψαλίδι, πρόσθιου / οπίσθιου τμήματος, μίας χρήσης | Ophthalmic scissors, anterior/posterior segment, single-use
13490 | Οφθαλμιατρικό ψαλίδι, τενοντοτομίας | Ophthalmic scissors, tenotomy
32763 | Οφθαλμική βελόνα ραψίματος | Ophthalmic suturing needle
39659 | Οφθαλμική έδρα, ηλεκτρική | Ophthalmic stand, powered
36255 | Οφθαλμική έδρα, χειροκίνητη | Ophthalmic stand, non-powered
11661 | Οφθαλμική επίδεση | Eye pad
13488 | Οφθαλμική ιριδοψαλίδα | Ophthalmic scissors, iris
16419 | Οφθαλμική κάμερα (Φωτογραφική μηχανή) | Ophthalmic camera
15723 | Οφθαλμική καρέκλα, ηλεκτρική | Ophthalmic chair, powered
32736 | Οφθαλμική καρέκλα, χειροκίνητη | Ophthalmic chair, non-powered
42500 | Οφθαλμική λαβίδα, επιθέματος | Ophthalmic forceps, dressings
16209 | Οφθαλμική λαβίδα, ιστών, επαναχρησιμοποιούμενη | Ophthalmic forceps, tissue, reusable
46710 | Οφθαλμική λαβίδα, ιστών, μίας χρήσης | Ophthalmic forceps, tissue, single-use
32079 | Οφθαλμική πηγή φωτός | Ophthalmic light source
32754 | Οφθαλμική σπάτουλα | Eye spatula
36400 | Οφθαλμική τράπεζα, ηλεκτρική | Ophthalmic table, powered
46433 | Οφθαλμική τράπεζα, μη ηλεκτρική | Ophthalmic table, non-powered
37225 | Οφθαλμική χειρουργική τράπεζα | Operating table, ophthalmic
34880 | Οφθαλμική ψήκτρα | Eye brush
45192 | Οφθαλμικό άγκιστρο με οπτική ίνα | Fibreoptic ophthalmic hook
32767 | Οφθαλμικό άγκιστρο, επαναχρησιμοποιούμενο | Ophthalmic hook, reusable
47364 | Οφθαλμικό άγκιστρο, μιας χρήσης | Ophthalmic hook, single-use
46549 | Οφθαλμικό αμβλύ τριγωνικό εργαλείο / βελόνα για την απομάκρυνση ξένων σωμάτων από το μάτι | Eye spud/needle
16025 | Οφθαλμικό αμβλύ τριγωνικό εργαλείο για την απομάκρυνση ξένων σωμάτων από τον κερατοειδή χιτώνα | Eye spud
36386 | Οφθαλμικό διαθλασίμετρο, αυτόματο | Ophthalmic refractometer, automatic
36387 | Οφθαλμικό διαθλασίμετρο, χειροκίνητο | Ophthalmic refractometer, manual
44932 | Οφθαλμικό ενδοσκόπιο, άκαμπτο | Ophthalmic endoscope, rigid
44931 | Οφθαλμικό ενδοσκόπιο, εύκαμπτο, με βίντεο | Ophthalmic endoscope, flexible, video
44930 | Οφθαλμικό ενδοσκόπιο, εύκαμπτο, με οπτική ίνα | Ophthalmic endoscope, flexible, fibreoptic
32707 | Οφθαλμικό κάτοπτρο, κεφαλής | Ophthalmic mirror, head-worn
11653 | Οφθαλμικό κυπέλλιο | Eye cup
32764 | Οφθαλμικό μαχαίρι, επαναχρησιμοποιούμενο | Ophthalmic knife, reusable
46738 | Οφθαλμικό μαχαίρι, επανεπεξεργασμένο | Ophthalmic knife, reprocessed
46741 | Οφθαλμικό μαχαίρι, μίας χρήσης | Ophthalmic knife, single-use
32772 | Οφθαλμικό ξέστρο (κουταλάκι) | Ophthalmic curette
45124 | Οφθαλμικό όργανο με φωτισμό οπτικής ίνας, επαναχρησιμοποιήσιμο | Ophthalmic fibreoptic-light instrument, reusable
45193 | Οφθαλμικό όργανο με φωτισμό οπτικής ίνας, μίας χρήσης | Ophthalmic fibreoptic-light instrument, single-use
37453 | Οφθαλμικό σταγονόμετρο, επαναχρησιμοποιούμενο | Eye dropper, reusable
35062 | Οφθαλμικό σταγονόμετρο, μίας χρήσης | Eye dropper, single-use
47124 | Οφθαλμικό τροκάρ | Ophthalmic trocar
35810 | Οφθαλμικό τύμπανο εξέτασης νυστερίων | Ophthalmic knife test drum
13487 | Οφθαλμικό ψαλίδι, εξόρυξης | Ophthalmic scissors, enucleation
13486 | Οφθαλμικό ψαλίδι, κερατοειδούς | Ophthalmic scissors, corneal
13489 | Οφθαλμικό ψαλίδι, ραμμάτων | Ophthalmic scissors, suture
35349 | Οφθαλμικός βλεφαροδιαστολέας, επαναχρησιμοποιούμενος | Ophthalmologic speculum, reusable
46959 | Οφθαλμικός βλεφαροδιαστολέας, μίας χρήσης | Ophthalmologic speculum, single-use
32755 | Οφθαλμικός βρόχος | Eye snare
32758 | Οφθαλμικός δακτύλιος Flieringa | Flieringa ophthalmic ring
35787 | Οφθαλμικός διαβήτης | Ophthalmic calliper
13381 | Οφθαλμικός ελκτήρας | Eye retractor
37069 | Οφθαλμικός εμφυσητήρας | Ophthalmic insufflator
35715 | Οφθαλμικός επίδεσμος | Eye patch
35495 | Οφθαλμικός μαγνήτης, ηλεκτρικός | Eye magnet, powered
46718 | Οφθαλμικός μαγνήτης, μη ηλεκτρικός | Eye magnet, non-powered
12442 | Οφθαλμικός μαρκαδόρος | Ocular ink pen
34984 | Οφθαλμικός περιφακιοτόμος, επαναχρησιμοποιούμενος | Ophthalmic cystotome, reusable
41330 | Οφθαλμικός περιφακιοτόμος, μίας χρήσης | Ophthalmic cystotome, single-use
35898 | Οφθαλμικός πίνακας διάκρισης χρωμάτων | Colour discrimination chart, ophtalmic
32786 | Οφθαλμικός πίνακας δικτύου Amsler | Amsler grid chart
13704 | Οφθαλμικός σπόγγος | Ophthalmic sponge
16065 | Οφθαλμικός συντηρητής κολπωμάτων | Ophthalmic conformer
35801 | Οφθαλμικός σφικτήρας | Ophthalmic clamp
46909 | Οφθαλμικός σωληνίσκος, δημιουργίας καναλιού εργασίας , επαναχρησιμοποιήσιμος | Ophthalmic cannula, working channel, reusable
47365 | Οφθαλμικός σωληνίσκος, δημιουργίας καναλιού εργασίας , μίας χρήσης | Ophthalmic cannula, working channel, single-use
46910 | Οφθαλμικός σωληνίσκος, έγχυσης | Ophthalmic cannula, infusion
45191 | Οφθαλμικός σωληνίσκος, έκπλυσης / αναρρόφησης, με οπτική ίνα , επαναχρησιμοποιήσιμος | Ophthalmic cannula, irrigation/aspiration, fibreoptic, reusable
42572 | Οφθαλμικός σωληνίσκος, έκπλυσης / αναρρόφησης, με οπτική ίνα , μιας χρήσης | Ophthalmic cannula, irrigation/aspiration, fibreoptic, single-use
17899 | Οφθαλμικός σωληνίσκος, έκπλυσης / αναρρόφησης, χωρίς φωτισμό , επαναχρησιμοποιήσιμος | Ophthalmic cannula, irrigation/aspiration, non-illuminating, reusable
46705 | Οφθαλμικός σωληνίσκος, έκπλυσης / αναρρόφησης, χωρίς φωτισμό, μίας χρήσης | Ophthalmic cannula, irrigation/aspiration, non-illuminating, single-use
10574 | Οφθαλμικός σωληνίσκος, κυκλοδιαλυσίας | Ophthalmic cannula, cyclodialysis
12805 | Οφθαλμοδιαστημόμετρο | Ophthalmodiastimeter
15288 | Οφθαλμοδιαυγασίμετρο | Entoptoscope
12804 | Οφθαλμοδιαφανοσκόπιο | Ophthalmodiaphanoscope
12810 | Οφθαλμολευκοσκόπιο | Ophthalmoleukoscope
45084 | Οφθαλμολογικό / ωτολογικό διαγνωστικό σετ | Ophthalmologic/otologic diagnostic set
32729 | Οφθαλμοσκόπιο με LASER και έμμεση στερεοσκοπική διόπτρα | Indirect binocular laser ophthalmoscope
12817 | Οφθαλμοσκόπιο, άμεσο | Ophthalmoscope, direct
37067 | Οφθαλμοσκόπιο, έμμεσο, διοφθάλμιο (στερεοσκοπικό) | Ophthalmoscope, indirect, binocular
35216 | Οφθαλμοσκόπιο, έμμεσο, μονόφθαλμο | Ophthalmoscope, indirect, monocular
46787 | Οφθαλμοσκόπιο, ηλεκτρικό | Ophthalmoscope, line-powered
46786 | Οφθαλμοσκόπιο, με μπαταρία | Ophthalmoscope, battery-powered
12820 | Οφθαλμοτροπόμετρο | Ophthalmotropometer
35063 | Οφθαμλμικό κάλυμμα | Eye mask
31124 | Όχημα, με αμάξωμα ρυθμιζόμενου ύψους | Automobile, height-adjustable chassis
31125 | Όχημα, χαμηλής ταχύτητας | Automobile, low-speed
38472 | Παγίδα βλέννας | Mucus trap
36277 | Παγίδα συμπυκνώματος, αναπνευστήρα, επαναχρησιμοποιήσιμη | Condensate trap, ventilator, reusable
36276 | Παγίδα συμπυκνώματος, αναπνευστήρα, μίας χρήσης | Condensate trap, ventilator, single-use
31286 | Παγίδα συμπυκνώματος, γενικής χρήσης, επαναχρησιμοποιήσιμη | Condensate trap, general-purpose, reusable
41679 | Παγίδα συμπυκνώματος, γενικής χρήσης, μίας χρήσης | Condensate trap, general-purpose, single-use
45047 | Παγκρεατοσκόπιο, με βίντεο | Pancreatoscope, video
32253 | Παγκρεατοσκόπιο, με οπτική ίνα | Pancreatoscope, fibreoptic
12082 | Παγοκύστη | Ice bag
35117 | Παγοκύστη, κολάρο | Ice bag, collar
36756 | Παγομηχανή/συσκευή χορήγησης πάγου | Ice maker/dispenser
45270 | Παθητικός ανιχνευτής συστήματος βιοενέργειας | Bio-energy system passive sensor
30113 | Παθητικός μεταφορέας, κυλίνδρων | Passive conveyor, roller
30147 | Παθητικός μεταφορέας, ράμπα, σταθερή | Passive conveyor, ramp, stationary
30040 | Παθητικός μεταφορέας, ράμπα, φορητή | Passive conveyor, ramp, portable
30112 | Παθητικός μεταφορέας, σωλήνας μεταφοράς | Passive conveyor, chute
37010 | Παιδιατρική κλίνη | Paediatric bed
36534 | Πακέτο μπαταριών (συσσωρευτών) | Battery pack
36405 | Παλινδρομικά κινούμενη διάταξη για την ανακίνηση αίματος, μονάδας αιμοδοσίας | Blood donation rocker, blood donor facility
47468 | Παλμογεννήτρια συστήματος διαμόρφωσης καρδιακής συσταλτικότητας (CCM) | Cardiac contractility modulation system pulse generator
12839 | Παλμογράφος | Oscilloscope
11239 | Πάνα, ενήλικα | Nappy, adult
35008 | Πάνα, παιδιατρική | Nappy, paediatric
37203 | Παντελόνι συστήματος αντικραδασμικού ρουχισμού | Antishock wear system pants
38771 | Παράγοντας αιμοστατικός, απορροφήσιμος, χωρίς κολλαγόνο | Haemostatic agent, absorbable, non-collagen
42913 | Παράγων εμβολής | Embolization agent
37303 | Παράγων ομαλοποίησης επιφάνειας κερατοειδούς | Corneal smoothing agent
38377 | Παράθυρο ακτινοπροστασίας | Radiation protection window
13589 | Παράκαμψη περιτονιοφλεβική | Peritoneovenous shunt
47113 | Παράκαμψη καρωτίδας, χειρουργική | Carotid shunt, surgery
17797 | Παράκαμψη καρωτιδικής αρτηρίας | Carotid artery shunt
17218 | Παράκαμψη πλευροπεριτοναϊκή | Pleuroperitoneal shunt
17811 | Παράκαμψη πνευμονικής αρτηρίας | Pulmonary artery shunt
16244 | Παράκαμψη υδροκεφάλου | Hydrocephalic shunt
46339 | Παράλληλες δοκοί , τροφοδοτούμενες | Parallel bars, powered
30926 | Παράλληλες δοκοί, μη τροφοδοτούμενες | Parallel bars, non-powered
11090 | Παραπέτασμα θαλαμίσκου, επαναχρησιμοποιήσιμο | Cubicle curtain, reusable
15909 | Παραπέτασμα καταιονισμού, αντιμικροβιακό | Shower curtain, antimicrobial
15911 | Παραπέτασμα καταιονιστήρα, βασικό, επαναχρησιμοποιήσιμο | Shower curtain, basic, reusable
40491 | Παραπέτασμα, γενικής χρήσης, επαναχρησιμοποιήσιμο | Curtain, general-purpose, reusable
40490 | Παραπέτασμα, γενικής χρήσης, μιας χρήσης | Curtain, general-purpose, single-use
35608 | Παραπέτασμα, καταιονιστήρα, μιας χρήσης | Shower curtain, basic, single-use
37180 | Παραρινικό κολποσκόπιο, άκαμπτο | Sinoscope, rigid
35459 | Παραρινικό κολποσκόπιο, εύκαμπτο, με βίντεο | Sinoscope, flexible, video
36116 | Παραρινικό κολποσκόπιο, εύκαμπτο, με οπτική ίνα | Sinoscope, flexible, fibreoptic
32932 | Παρασκεύασμα νιτροκυτταρίνης | Celloidin
15110 | Παρασκευαστής επιχρίσματος αίματος | Blood smear maker
32678 | Παρέβλημα απόφραξης φαλλοπιανής σάλπιγγας | Fallopian tube occlusion insert
38664 | Παρελκόμενο καροτσάκι χειρουργικής τράπεζας | Operating table accessory trolley
36099 | Παροχέτευση οφθαλμού | Eye drain
37482 | Παροχέτευση υπεζωτόκου | Pleural drain
34586 | Παροχέτευση, εγκεφαλονωτιαίου υγρού | Cerebrospinal drain
11307 | Παροχέτευση, εν είδει Τ | Drain, T
11308 | Παροχέτευση, θωρακική | Thoracic drain
11305 | Παροχέτευση, κλειστού τραύματος | Closed-wound drain
45721 | Παχύμετρο, οπτικό | Pachymeter, optical
16330 | Παχύμετρο, υπερήχων | Pachymeter, ultrasonic
47405 | Πεδίο συστήματος επούλωσης τραύματος υποβοηθούμενο με κενό αέρος | Vacuum-assisted wound closure system drape
36008 | Πεδίο χειρουργικό, ανθεκτικό σε λέιζερ | Surgical drape, laser-resistant
34968 | Πεδιόμετρο (περίμετρο) | Campimeter
32139 | Πένσα, πτύχωσης | Pliers, crimp
32842 | Πένσα, χειρουργική | Pliers, surgical
36989 | Περιβαλλοντολογικός αισθητήρας | Environmental sensor
17219 | Περιβαλλοντολογικός αναλυτής, αιθυλενοξειδίου | Environmental analyser, ethylene oxide
46330 | Περίβλημα ακτινολογικής λυχνίας, θεραπευτικής | X-ray tube housing assembly, therapeutic
37148 | Περίβλημα βελόνας παρακέντησης λαπαροσκόπησης, επαναχρησιμοποιήσιμη | Laparoscopic trocar sleeve, reusable
46803 | Περίβλημα εισαγωγής εξαρτημάτων στην καρδιά | Cardiac introducer sheath
10678 | Περίβλημα εισαγωγής καθετήρα | Catheter introducing sheath
42412 | Περίβλημα λαπαροσκοπικής βελόνης, μιας χρήσης | Laparoscopic trocar sleeve, single-use
13620 | Περίβλημα οξυγονοθεραπείας, τοπικό | Oxygen therapy sleeve, topical
35660 | Περίβλημα οφθαλμικού μυός | Eye muscle sleeve
35347 | Περιέκτης αντιπροσωπευτικού δείγματος, γενικής χρήσης | Specimen container, general-purpose
44904 | Περιέκτης αποθήκευσης αίματος / κυτταρικής καλλιέργειας | Blood storage/cell-culture container
10944 | Περιέκτης δείγματος ούρων | Urine specimen container
37467 | Περιέκτης ενδοφλέβιου ρευστού, επαναχρησιμοποιήσιμο | Intravenous fluid container, reusable
40905 | Περιέκτης θωρακισμένος από την ακτινοβολία, γενικής χρήσης | Radiation shielding container, general-purpose
40903 | Περιέκτης θωρακισμένος από την ακτινοβολία, μεταφοράς/μετακίνησης | Radiation shielding container, transport/transfer
35127 | Περιέκτης ρευστού μείγματος προς ενδοφλέβια χορήγηση, μίας χρήσεως | Intravenous fluid container, single-use
36966 | Περιέκτης συλλογής ανακτημένου αίματος, αυτομετάγγισης | Blood recovery collection container, autotransfusion
32581 | Περιέκτης χειρουργικών συνδετήρων | Surgical clip rack
16534 | Περιέκτης, κρυοβιολογικής αποθήκευσης | Cryobiological storage container
16535 | Περιέκτης, υγρού αζώτου | Liquid nitrogen container
35221 | Περιέκτης, υγρού οξυγόνου, με μεγάλο απόθεμα | Liquid oxygen container, base reservoir
35910 | Περιέκτης, υγρού οξυγόνου, φορητός | Liquid oxygen container, portable
16918 | Περίμετρο, αυτόματο | Perimeter, automatic
16919 | Περίμετρο, χειροκίνητο (Goldman) | Perimeter, manually-operated
32686 | Περινεόμετρο | Perineometer
41544 | Περιοδοντικό μαχαίρι | Periodontal knife
45713 | Περιοτόμος, επαναχρησιμοποιήσιμος | Periotome, reusable
45700 | Περιοτόμος, μίας χρήσης | Periotome, single-use
31112 | Περιπατητική βακτηρία | Walking stick
45847 | Περιπατητική βακτηρία με κάθισμα | Walking stick/seat
31114 | Περιπατητική πατερίτσα, για τον βραχίονα | Walking crutch, forearm
31115 | Περιπατητική πατερίτσα, μασχαλιαίας στήριξης | Walking crutch, axillary
31113 | Περιπατητική πατερίτσα, στήριξης στον αγκώνα | Walking crutch, elbow
31116 | Περιπατητικό μπαστούνι, με βάση πολλαπλών ποδιών | Walking stick, multiple-base
45848 | Περιπατητικό πλαίσιο /αμαξίδιο, μη τροχοφόρο | Walking frame/chair, non-wheeled
45849 | Περιπατητικό πλαίσιο /αμαξίδιο, τροχοφόρο | Walking frame/chair, wheeled
31118 | Περιπατητικό πλάισιο, μη-τροχοφόρο | Walking frame, non-wheeled
31119 | Περιπατητικό πλαίσιο, τροχοφόρο, τυποποιημένο | Walking frame, wheeled, standard
36899 | Περιστρεφόμενη σφαίρα ηλεκτρονικού υπολογιστή | Computer roller ball
36593 | Περιστρεφόμενο σύστημα ανόδου ακτινολογικής λυχνίας | X-ray system tube rotating anode assembly
31216 | Περιστροφικό μηχανικό στεγνωτήριο ρούχων, για άτομα με ειδικές ανάγκες | Laundry spin-dryer, disabled person
44146 | Περιτύλιγμα κογχικού εμφυτεύματος, βιολογικό | Orbital implant wrap, biological
44477 | Περιτύλιγμα κογχικού εμφυτεύματος, μη βιολογικό | Orbital implant wrap, non-biological
34978 | Περιχειρίδα πιεσομέτρου, επαναχρησιμοποιήσιμη | Blood pressure cuff, reusable
14094 | Περιχειρίδα σωλήνα τραχειοστομίας | Tracheostomy tube cuff
14082 | Περιχειρίδα τραχειακού σωλήνα | Tracheal tube cuff
37326 | Περιχειρίδα, πίεσης αίματος, μιας χρήσεως | Blood pressure cuff, single-use
31032 | Περούκα | Wig
38367 | Πέτασμα ακτινοπροστασίας για την περιοχή των γεννητικών οργάνων | Radiation shield, gonadal
38375 | Πέτασμα ακτινοπροστασίας, κουρτίνα | Radiation shield, curtain
38363 | Πέτασμα ακτινοπροστασίας, προσώπου | Radiation shield, face
38373 | Πέτασμα ακτινοπροστασίας, φράγμα, κινητό | Radiation shield, barrier, mobile
38374 | Πέτασμα ακτινοπροστασίας, φράγμα, σταθερό | Radiation shield, barrier, fixed
37949 | Πέτασμα ακτινοπροστασίας, χορήγησης ραδιοαερολύματος | Radioaerosol administration radiation shield
16932 | Πετεχειόμετρο | Petechiometer
45171 | Πετσέτα, ιατρική/χειρουργική | Towel, medical/surgical
38313 | Πηγή ραδιονουκλεϊδικού συστήματος ενεργοποίησης νετρονίων | Radionuclide neutron activation system source
38312 | Πηγή ακτινοσκοπικού συστήματος ραδιονουκλιδίων χειρός | Radionuclide fluoroscopic hand-held system source
38302 | Πηγή βραχυθεραπείας, συστήματος αυτόματης μεταφόρτωσης | Brachytherapy source, remote afterloading
38304 | Πηγή βραχυθεραπείας, χειροκίνητη, προσωρινής τοποθέτησης | Brachytherapy source, manual, temporary placement
38303 | Πηγή βραχυθεραπείας, χειροκίνητης εμφύτευσης, μόνιμο εμφύτευμα | Brachytherapy source, manual, permanent implant
38315 | Πηγή ραδιονουκλιδίων συστήματος μέτρησης οστικής απορρόφησης | Bone absorptiometric radionuclide system source
38306 | Πηγή ραδιονουκλιδίων συστήματος στερεοτακτικής ακτινοχειρουργικής | Stereotactic radiosurgical system source
38305 | Πηγή ραδιονουκλιδίων συστήματος τηλεθεραπείας | Radionuclide teletherapy system source
38318 | Πηγή ραδιονουκλιδίων, διασφάλισης ποιότητας | Radionuclide source, quality assurance
16438 | Πηγή φωτός για μικροσκόπιο | Microscope light source
32037 | Πηγή φωτός, γενικής χρήσης | Light source, general-purpose
38088 | Πηκτικό / κοπτικό μέσο ηλεκτροχειρουργικής ενδοθεραπείας, διπολικό, ανακατασκευασμένο | Electrosurgical endotherapy coagulator/cutter, bipolar, refurbished
32684 | Πηκτικό / κοπτικό μέσο ηλεκτροχειρουργικής ενδοθεραπείας, διπολικό, επαναχρησιμοποιήσιμο | Electrosurgical endotherapy coagulator/cutter, bipolar, reusable
33596 | Πηκτικό / κοπτικό μέσο ηλεκτροχειρουργικής ενδοθεραπείας, μονοπολικό, επαναχρησιμοποιήσιμο | Electrosurgical endotherapy coagulator/cutter, unipolar, reusable
40750 | Πηνίο MRI, βαθμωτής μεταβολής πεδίου | MRI system coil, gradient
40749 | Πηνίο MRI, ραδιοσυχνοτήτων | MRI system coil, radio-frequency
40751 | Πηνίο MRI, ρυθμιστικό πεδίου | MRI system coil, shim
35611 | Πίδακας επείγουσας πλύσης οφθαλμών | Emergency eyewash fountain
16173 | Πιεσόμετρο, ηλεκτρονικό, αυτόματης διόγκωσης, μη φορητό | Sphygmomanometer, electronic, automatic-inflation, non-portable
45617 | Πιεσόμετρο, ηλεκτρονικό, αυτόματης διόγκωσης, φορητό, βραχίονα | Sphygmomanometer, electronic, automatic-inflation, portable, arm
16986 | Πιεσόμετρο, ηλεκτρονικό, αυτόματου φουσκώματος, φορητό, δακτύλου | Sphygmomanometer, electronic, automatic-inflation, portable, finger
16174 | Πιεσόμετρο, ηλεκτρονικό, χειροκίνητης διόγκωσης, μη φορητό | Sphygmomanometer, electronic, manual-inflation, non-portable
45618 | Πιεσόμετρο, τηλεμετρικό | Sphygmomanometer, telemetric
16156 | Πιεσόμετρο, χειροκίνητο, ανεροειδές | Sphygmomanometer, manual, aneroid
16158 | Πιεσόμετρο, χειρός, υδραργύρου | Sphygmomanometer, manual, mercury
14367 | Πίεστρο αγγείου | Vessel depressor
14066 | Πίεστρο γλώσσας, επαναχρησιμοποιήσιμο | Tongue depressor, reusable
42536 | Πίεστρο μητρικό | Uterine depressor
17200 | Πίνακας ανατομίας | Anatomy chart
15695 | Πίνακας βελονισμού | Acupuncture chart
38651 | Πίνακας διάκρισης χρώματος, οδοντιατρικός | Colour discrimination chart, dental
16800 | Πίνακας οπτικής οξύτητας | Visual acuity chart
43375 | Πιπέττα, pasteur | Pipette, user-induced
44646 | Πιπέττα, ηλεκτρονική, απλής λειτουργίας | Pipette, electronic, single-function
37926 | Πιπέττα, ηλεκτρονική, πολυλειτουργική | Pipette, electronic, multifunction
38522 | Πιπέττα, μηχανική | Pipette, mechanical
17512 | Πιπίλα βρέφους | Infant oral pacifier
37412 | Πιστόλι αεριωθούμενου ύδατος | Water jet pistol
22725 | Πιστόλι βιοψίας, αυτόματης εκτομής, επαναχρησιμοποιήσιμο | Biopsy gun, end-cut, reusable
22726 | Πιστόλι βιοψίας, μιας χρήσης | Biopsy gun, end-cut, single-use
22724 | Πιστόλι βιοψίας, πλευρικής χάραξης | Biopsy gun, side-notch
40902 | Πλαίσιο / σανίδα τοποθέτησης ασθενούς, ολικού σώματος | Patient positioning frame/board, whole-body
41041 | Πλαίσιο ακινητοποίησης αυχενικού τμήματος σπονδυλικής στήλης | Cervical spine immobilization frame
31849 | Πλαίσιο ελαστικού απομονωτήρα | Rubber dam frame
46525 | Πλαίσιο έλξης | Traction frame
46437 | Πλαίσιο κίνησης ασθενή / ιατροτεχνολογικού προϊόντος | Patient/medical device walking frame
46438 | Πλαίσιο κίνησης ασθενή / ιατροτεχνολογικού προϊόντος, οικιακής χρήσης | Patient/medical device walking frame, home-use
17982 | Πλαίσιο ορθίας στάσεως | Standing frame
32289 | Πλαίσιο χειρουργικής κάμερας | Surgical camera frame
40898 | Πλαίσιο/επιφάνεια τοποθέτησης ασθενούς, κεφαλής/αυχένα | Patient positioning frame/board, head/neck
40900 | Πλαίσιο/σανίδα σταθεροποίησης θέσης ασθενούς, άκρων | Patient positioning frame/board, extremity
40899 | Πλαίσιο/σανίδα σταθεροποίησης θέσης ασθενούς, μαστού | Patient positioning frame/board, breast
40901 | Πλαίσιο/σανίδα σταθεροποίησης θέσης ασθενούς, πυέλου | Patient positioning frame/board, pelvis
46267 | Πλάκα κρανιοπλαστικής, μετατρέψιμη | Cranioplasty plate, alterable
46268 | Πλάκα κρανιοπλαστικής, μη μετατρέψιμη | Cranioplasty plate, non-alterable
46641 | Πλάκα κρανιοπροσωπικής σταθεροποίησης, βιοαποικοδομήσιμη | Craniofacial fixation plate, biodegradable
46642 | Πλάκα κρανιοπροσωπικής σταθεροποίησης, μη βιοαποικοδομήσιμης | Craniofacial fixation plate, non-biodegradable
35241 | Πλάκα οστεοσύνθεσης | Fixation plate, fracture-healing, non-biodegradable
46652 | Πλάκα οστεοσύνθεσης σπονδυλικής στήλης, βιοαποικοδομήσιμη | Spinal fixation plate, biodegradable
46653 | Πλάκα οστεοσύνθεσης σπονδυλικής στήλης, μη βιοαποικοδομήσιμη | Spinal fixation plate, non-biodegradable
37215 | Πλάκα παραγωγής φραγμών δέσμης ακτινοθεραπείας | Radiation therapy beam block production plate
44826 | Πλάκα φωσφόρου για ψηφιακή απεικόνιση | Digital imaging storage phosphor screen
15185 | Πλακίδιο, μικροσκοπίου | Microscope slide
47446 | Πλαστική συσκευή για την μεταφορά μέσου υαλοποίησης που περιέχει βιολογικό δείγμα, διαδικασίας κρυοσυντήρηαης υποβοηθούμενης αναπαραγωγής | Assisted reproduction vitrification carrier
16066 | Πλαστικό υμένιο φακού γυαλιών | Spectacle lens foil
36254 | Πλάτη αναπηρικού αμαξιδίου | Wheelchair backrest
32153 | Πλατφόρμα στήριξης στρώματος κλίνης, ηλεκτροτροφοδοτούμενη | Bed mattress support platform, electrically-powered
43268 | Πλατφόρμα στήριξης στρώματος κλίνης, τροφοδοτούμενη υδραυλικά | Bed mattress support platform, hydraulically-powered
37593 | Πλατφόρμα στήριξης στρώματος κλίνης, χειροκίνητη | Bed mattress support platform, manual
43114 | Πλατφόρμα συστήματος διαχείρισης ισορροπίας / κινητικότητας | Balance/mobility management system platform
44688 | Πλέγμα, από πολυμερές, βιοαποικοδομήσιμο | Mesh, polymeric, biodegradable
44689 | Πλέγμα, από πολυμερές, μη βιοαποικοδομήσιμο | Mesh, polymeric, non-biodegradable
44756 | Πλέγμα, από πολυμερές, σύνθετο | Mesh, polymeric, composite
46580 | Πλέγμα, μεταλλικό | Mesh, metallic
16048 | Πλέγμα, χειρουργικό | Mesh, surgical
35242 | Πληθυσμογράφος, ολικού σώματος | Plethysmograph, whole body
33384 | Πληθυσμογράφος, οφθαλμικός | Plethysmograph, segmental, ocular
13056 | Πληθυσμογράφος, τμηματικός, άκρων του σώματος | Plethysmograph, segmental, limb
44080 | Πληροφοριακό σύστημα εφαρμογής λογισμικού προγράμματος, αναισθησίας | Information system software, application program, anaesthesia
44083 | Πληροφοριακό σύστημα εφαρμογής λογισμικού προγράμματος, επείγουσας περίθαλψης | Information system software, application program, emergency care
44101 | Πληροφοριακό σύστημα εφαρμογής λογισμικού προγράμματος, κλίνης | Information system software, application program, bedside
17175 | Πληροφοριακό σύστημα, ακτινολογικό | Information system, radiology
36049 | Πληροφοριακό σύστημα, αναισθησίας | Information system, anaesthesia
38473 | Πληροφοριακό σύστημα, αρχείου ασθενή | Information system, patient record
44084 | Πληροφοριακό σύστημα, για δημόσια χρήση | Information system, public
18122 | Πληροφοριακό σύστημα, για διαχείριση επικινδυνότητας | Information system, risk management
18120 | Πληροφοριακό σύστημα, για διαχείριση νοσοκομείου | Information system, hospital administration
18055 | Πληροφοριακό σύστημα, για διαχείριση προμηθειών | Information system, logistics management
18118 | Πληροφοριακό σύστημα, για κατ΄οίκον νοσηλεία | Information system, home healthcare
18119 | Πληροφοριακό σύστημα, για χρήση στη καρδιολογία | Information system, cardiology
18116 | Πληροφοριακό σύστημα, διαχείρισης ασθενών | Information system, patient administration
18101 | Πληροφοριακό σύστημα, διαχείρισης ιατρείων | Information system, physician practice management
36149 | Πληροφοριακό σύστημα, διαχείρισης τράπεζας αίματος | Information system, blood bank administration
18117 | Πληροφοριακό σύστημα, επείγουσας περίθαλψης | Information system, emergency care
17223 | Πληροφοριακό σύστημα, κλίνης | Information system, bedside
35477 | Πληροφοριακό σύστημα, κλινικού εργαστηρίου | Information system, clinical laboratory
18100 | Πληροφοριακό σύστημα, κλινικού φαρμακείου | Information system, clinical pharmacy
36230 | Πληροφοριακό σύστημα, μαιευτικής | Information system, obstetrical
36287 | Πληροφοριακό σύστημα, παθολογίας | Information system, pathology
47252 | Πληρωτικό υλικό κενού οστού, ανθρώπινης προέλευσης | Bone void filler, human-derived
47251 | Πληρωτικό υλικό κενού οστού, ζωϊκής / ανθρώπινης προέλευσης | Bone void filler, animal-/human-derived
47253 | Πληρωτικό υλικό κενού οστού, συνθετικό | Bone void filler, synthetic
47255 | Πληρωτικό υλικό κενού οστού, συνθετικό, αντιμικροβιακό | Bone void filler, synthetic, antimicrobial
47257 | Πληρωτικό υλικό οστεοεπαγωγής, απομεταλλωμένου οστού | Osteoinduction filler, demineralized bone
47256 | Πληρωτικό υλικό οστεοεπαγωγής, με μορφογενετική πρωτεΐνη οστού και με μεταλλική πρόθεση | Osteoinduction filler, bone morphogenetic protein, metal prosthesis
47254 | Πληρωτικό υλικό οστεοεπαγωγής, με μορφογενετική πρωτεΐνη οστού, βασικό | Osteoinduction filler, bone morphogenetic protein, basic
47114 | Πληρωτικό υλικό σπονδύλων οστών | Vertebral bone filler
38345 | Πλίνθος θερμοφωταυγούς δοσίμετρου | Thermoluminescent dosimetry brick
35981 | Πλυντήριο ενδοσκοπίων, άκαμπτων | Endoscope washer, rigid
35628 | Πλυντήριο ενδοσκοπίων, εύκαμπτων | Endoscope washer, flexible
40480 | Πλυντήριο κλινών | Bed washer
17489 | Πλυντήριο μικροπλακών | Microplate washer
31192 | Πλυντήριο πιάτων, ατόμου με ειδικές ανάγκες | Dishwasher, disability
15197 | Πλυντήριο πιπεττών | Pipette washer
31213 | Πλυντήριο ρούχων, για άτομα με ειδικές ανάγκες | Laundry washing machine, disabled person
15931 | Πλυντήριο ρυπαρού ιματισμού | Laundry washing machine
34907 | Πλυντήριο τροχηλάτων | Trolley washer
40483 | Πλυντήριο χειρουργικής τράπεζας | Operating table washer
35424 | Πλυντήριο, απολύμανσης, εργαλείων/ εξοπλισμού | Washer, decontamination, utensil
14413 | Πλυντήριο, απολύμανσης/ αποστείρωσης | Washer, decontamination/sterilizing
35318 | Πλυντήριο, απολύμανσης/ εξυγίανσης | Washer, decontamination/sanitizing
37037 | Πλυντήριο, εργαστηριακού εξοπλισμού | Laboratory ware washer
37680 | Πνευματο-εγκεφαλογραφικό σύστημα ακτίνων Χ | Pneumoencephalographic x-ray system
46424 | Πνευμοθωρακικό επίθεμα | Pneumothorax dressing
38355 | Ποδιά ακτινοπροστασίας | Radiation shielding apron
15078 | Ποδιά εργαστηρίου | Laboratory apron
10986 | Ποδιά, αγώγιμη | Apron, conductive
35492 | Ποδιά, απομόνωσης, μίας χρήσεως | Gown, isolation, single-use
11905 | Ποδιά, ασθενούς, επαναχρησιμοποιήσιμη | Gown, patient, reusable
35092 | Ποδιά, ασθενούς, μίας χρήσεως | Gown, patient, single-use
37598 | Ποδιά, γενικής χρήσης, επαναχρησιμοποιήσιμη | Apron, general-purpose, reusable
40511 | Ποδιά, γενικής χρήσης, μιας χρήσης | Apron, general-purpose, single-use
32170 | Ποδιά, εξέτασης, μίας χρήσεως | Gown, examination, single-use
42305 | Ποδιά, εξεταστική, επαναχρησιμοποιήσιμη | Gown, examination, reusable
41434 | Ποδιά, καπνίσματος | Apron, smoking
35452 | Ποδιά, στολή απομόνωσης, επαναχρησιμοποιήσιμη | Gown, isolation, reusable
11902 | Ποδιά, χειρουργείου, επαναχρησιμοποιήσιμη | Gown, operating room, reusable
35091 | Ποδιά, χειρουργείου, μίας χρήσεως | Gown, operating room, single-use
47150 | Ποδιατρική καρέκλα, ηλεκτροτροφοδοτούμενη | Podiatric chair, electrically-powered
47151 | Ποδιατρική καρέκλα, μηχανική | Podiatric chair, mechanical
36336 | Ποδοδιακόπτης | Foot-switch
13575 | Ποδονάριο, αγώγιμο | Shoe cover, conductive
16897 | Ποδονάριο, αδιάβροχο | Shoe cover, waterproof
15056 | Ποδονάριο, μη αγώγιμο | Shoe cover, non-conductive
13085 | Πολυγράφος | Polygraph
35292 | Πολύγραφος ακτινολογικών φιλμ, διαγνωστικής απεικόνισης | X-ray film duplicator, diagnostic imaging
38340 | Πολυκάναλη συσκευή, μέτρησης ακτινοβολίας | Radiation counting multichannel device
36576 | Πολύμετρο | Multimeter
41865 | Πολφουλκός ενδοδοντικός, λείος | Endodontic broach, smooth
36452 | Πολωσίμετρο | Polarimeter
36366 | Πομπός συστήματος τηλεμετρίας, ηλεκτροεγγεφαλογράφου | Telemetry system transmitter, electroencephalograph
36367 | Πομπός συστήματος τηλεμετρίας, ηλεκτροκαρδιογράφου | Telemetry system transmitter, electrocardiograph
38443 | Πομπός συστήματος τηλεμετρίας, ηλεκτρομυογράφου | Telemetry system transmitter, electromyograph
38481 | Πομπός συστήματος τηλεμετρίας, καρδιοτακογράφου | Telemetry system transmitter, cardiotocograph
37206 | Πομπός συστήματος τηλεμετρίας, οργάνου μέτρησης δεδομένων | Telemetry system transmitter, instrument data
37353 | Πομπός συστήματος τηλεμετρίας, παλμικής οξυγονομετρίας | Telemetry system transmitter, pulse oximetry
38376 | Πόρτα ακτινοπροστασίας | Radiation protection door
37976 | Πουπουλένιο κάλυμμα, πλενόμενο, αντιμικροβιακό | Duvet cover, laundered, antimicrobial
47449 | Πουπουλένιο πάπλωμα, για έναν ασθενή | Duvet, single-patient
47448 | Πουπουλένιο πάπλωμα, καθαριζόμενο σε πλυντήριο | Duvet, laundered
34705 | Πρέσα οδοντιατρικού εργαστηρίου | Dental laboratory press
44445 | Πριόνι γύψου/έμπλαστρου | Cast/plaster saw
44144 | Πριόνι νεκροψίας, αεροκίνητο | Autopsy saw, pneumatically-powered
44142 | Πριόνι νεκροψίας, ηλεκτρικό | Autopsy saw, line-powered
44143 | Πριόνι νεκροψίας, χειροκίνητο | Autopsy saw, manual
35873 | Πριόνι στέρνου | Sternum saw
46666 | Πριόνι στέρνου, αεροκίνητο | Sternum saw, pneumatically-powered
46665 | Πριόνι στέρνου, με μπαταρία | Sternum saw, battery-powered
32715 | Πρίσμα, περιστροφικό | Prism, rotary
35922 | Προβολέας ελέγχου οπτικής οξύτητας | Visual acuity projector
40740 | Προβολέας, cine, ιατρικής απεικόνισης | Projector, cine, medical imaging
40582 | Πρόγραμμα εφαρμογής λογισμικού αναπνευστήρα | Ventilator software, application program
41578 | Πρόγραμμα εφαρμογής, λογισμικού βοηθητικού συστήματος κυκλοφορίας, | Circulatory assist system software, application program
43472 | Πρόγραμμα εφαρμογής, λογισμικού προγράμματος αναλυτή | Analyser software, application program
44074 | Προγραμματιστής αντλίας έγχυσης | Infusion pump programmer
44078 | Προγραμματιστής απινιδωτή | Defibrillator programmer
15993 | Προγραμματιστής βηματοδότη | Pacemaker programmer
47205 | Προγραμματιστής καρδιακής παλμογεννήτριας | Cardiac pulse generator programmer
44073 | Προγραμματιστής συστήματος ηλεκτρικής διέγερσης ελέγχου ακράτειας | Incontinence-control electrical stimulation system programmer
44075 | Προγραμματιστής συστήματος ηλεκτρικής διέγερσης καρδιακής μυοπλασίας | Cardiac myoplasty electrical stimulation system programmer
44076 | Προγραμματιστής συστήματος ηλεκτρικής διέγερσης νευρομυϊκού | Neuromuscular electrical stimulation system programmer
44077 | Προγραμματιστής συστήματος ηλεκτρικής διέγερσης πνευμονογαστρικού νεύρου | Vagus nerve electrical stimulation system programmer
47467 | Προγραμματιστής του συστήματος διαμόρφωσης καρδιακής συσταλτικότητας (CCM) | Cardiac contractility modulation system programmer
44856 | Προγραμματιστής υδροκεφαλικής βαλβίδας | Hydrocephalic valve programmer
32927 | Πρόδρομη χρωστική ανιλίνης | Aniline stain precursor
47135 | Προέκταση οδηγού σύρματος ενδαγγειακού καθετήρα | Intravascular catheter guidewire extension
12170 | Προέκταση σετ σωλήνωσης ενδοφλέβιας χορήγησης | Intravenous administration tubing extension set
35281 | Πρόθεση αγγειακή | Vascular prosthesis
41565 | Πρόθεση γενειάδος / μύστακος | Moustache/beard prosthesis
46585 | Πρόθεση γόνατος, εσωτερική, εξάρτημα παρεμβολής | Prosthesis, knee, internal, insert component
33180 | Πρόθεση εμφράξεως ορθοπαιδικού τσιμέντου | Orthopaedic cement restricting prosthesis
35512 | Πρόθεση ευσταχιανής σάλπιγγας | Eustachian tube prosthesis
35681 | Πρόθεση θηλής μαστού, εμφυτεύσιμη | Nipple prosthesis, implantable
47336 | Πρόθεση θηλής, εξωτερική | Nipple prosthesis, external
45530 | Πρόθεση ίριδας, ειδικής παραγγελίας | Iris prosthesis, custom-made
35590 | Πρόθεση καρδιακής βαλβίδας | Cardiac valve prosthesis
46427 | Πρόθεση καρδιακής βαλβίδας /αγγειακή | Cardiac valve/vascular prosthesis
46422 | Πρόθεση καρδιακής βαλβίδας από μόσχευμα αγγείου | Cardiac valve graft/vascular prosthesis
42525 | Πρόθεση κερατοειδούς | Corneal prosthesis
35676 | Πρόθεση μαστού, εξωτερική | Breast prosthesis, external
36197 | Πρόθεση μαστού, εσωτερική, πληρούμενη με γέλη | Breast prosthesis, internal, gel-filled
36196 | Πρόθεση μαστού, εσωτερική, πληρούμενη με ορό, με ικανότητα διόγκωσης | Breast prosthesis, internal, saline-filled, inflatable
47473 | Πρόθεση μοσχεύματος καρδιακής βαλβίδος /αγγειακή, ανθρώπινης προέλευσης | Cardiac valve graft/vascular prosthesis, human-derived
45357 | Πρόθεση μοσχεύματος βλεφάρου | Eyelid prosthetic graft
42522 | Πρόθεση οφθαλμικού βολβού, ειδικής παραγγελίας | Eye ball prosthesis, custom-made
42527 | Πρόθεση οφθαλμικού βολβού, τυποποιημένη | Eye ball prosthesis, non-custom
35677 | Πρόθεση οφθαλμο - κογχικής παρυφής | Orbital rim prosthesis
41563 | Πρόθεση οφρύος / βλεφαρίδος | Eyebrow/eyelash prosthesis
36250 | Πρόθεση πέους, με ικανότητα διόγκωσης | Penile prosthesis, inflatable
35261 | Πρόθεση πηγουνιού | Chin prosthesis
41568 | Πρόθεση προσώπου | Facial prosthesis
31038 | Πρόθεση ρινική, εσωτερική | Nose prostheses, internal
41567 | Πρόθεση ρινός, εξωτερική | Nose prosthesis, external
31995 | Πρόθεση σπερματικού πόρου | Vas deferens prosthesis
45417 | Πρόθεση στήθους, εσωτερική, με πληρωτικό υλικό γέλη /αλατούχο διάλυμα, με ικανότητα διόγκωσης | Breast prosthesis, internal, gel/saline-filled, inflatable
47031 | Πρόθεση συνδέσμου, απορροφήσιμη | Ligament prosthesis, absorbable
47030 | Πρόθεση συνδέσμου, μη απορροφήσιμη | Ligament prosthesis, non-absorbable
34092 | Πρόθεση σφιγκτήρος πρωκτού | Anal sphincter prosthesis
35276 | Πρόθεση τένοντος, χεριού | Tendon prosthesis, hand
35458 | Πρόθεση τραχείας | Tracheal prosthesis
45388 | Πρόθεση τριχωτού κεφαλής | Hair filament prosthesis
37942 | Πρόθεση υπερώας | Palate prosthesis
35259 | Πρόθεση υποστήριξης ουροδόχου κύστης | Bladder-supporting prosthesis
35264 | Πρόθεση φαλλοπιανής σάλπιγγας | Fallopian tube prosthesis
35258 | Πρόθεση χοληφόρου πόρου | Bile duct prosthesis
35262 | Πρόθεση ωτός | Ear prosthesis
41094 | Πρόθεση, αγκώνος, εξωτερική παθητική, ακινητοποιούμενη | Prosthesis, elbow, external, passive, locking
41099 | Πρόθεση, αγκώνος, εξωτερική, ηλεκτρική | Prosthesis, elbow, external, electric
41096 | Πρόθεση, αγκώνος, εξωτερική, κινούμενη δια του σώματος | Prosthesis, elbow, external, body-powered
41097 | Πρόθεση, αγκώνος, εξωτερική, κινούμενη δια του σώματος, ακινητοποιούμενη | Prosthesis, elbow, external, body-powered, locking
41100 | Πρόθεση, αγκώνος, εξωτερική, μυοηλεκτρική | Prosthesis, elbow, external, myoelectric
41093 | Πρόθεση, αγκώνος, εξωτερική, παθητική | Prosthesis, elbow, external, passive
35664 | Πρόθεση, αγκώνος, εσωτερική, βραχιόνιο στέλεχος | Prosthesis, elbow, internal, humeral component
33701 | Πρόθεση, αγκώνος, εσωτερική, κερκιδικό στέλεχος | Prosthesis, elbow, internal, radial component
41492 | Πρόθεση, ακρωτηριασμού προσθίου τετάρτου κορμού | Prosthesis, forequarter amputation
38158 | Πρόθεση, άρθρωσης, εσωτερική, κατά παραγγελία | Prosthesis, joint, internal, custom-made
41109 | Πρόθεση, αστραγάλου/ ποδός, εξωτερική | Prosthesis, ankle/foot, external
36245 | Πρόθεση, βαλβίδας, ομιλίας, τραχεοοισοφαγική | Prosthesis, valve, speech, tracheoesophageal
31998 | Πρόθεση, βαλβίδας, ουρητηροκυστικής | Prosthesis, valve, ureterovesicle
42526 | Πρόθεση, βαλβίδας, οφθαλμού | Prosthesis, valve, eye
35695 | Πρόθεση, γαστροοισοφαγική, αντιπαλινδρόμησης | Prosthesis, gastroesophageal antireflux
35943 | Πρόθεση, γναθιαία | Prosthesis, mandibular
33168 | Πρόθεση, γναθοπροσωπική | Prosthesis, maxillofacial
35679 | Πρόθεση, γόνατος, εσωτερική, επιγονατιδικό στέλεχος | Prosthesis, knee, internal, patellar component
32836 | Πρόθεση, γόνατος, εσωτερική, κνημιαίο πλατώ | Prosthesis, knee, internal, tibial resurfacing
35669 | Πρόθεση, γόνατος, εσωτερική, κνημιαίο στέλεχος | Prosthesis, knee, internal, tibial component
35668 | Πρόθεση, γόνατος, εσωτερική, μηριαίο στέλεχος | Prosthesis, knee, internal, femoral component
32833 | Πρόθεση, γόνατος, εσωτερική, μονοδιαμερισματική | Prosthesis, knee, internal, unicondylar
35667 | Πρόθεση, γόνατος, εσωτερική, ολική | Prosthesis, knee, internal, total
41122 | Πρόθεση, γονάτου, εξωτερική | Prosthesis, knee, external
37845 | Πρόθεση, δάκτυλου, εσωτερική | Prosthesis, digit, internal
41490 | Πρόθεση, διαβραχιόνιος | Prosthesis, transhumeral
41488 | Πρόθεση, διακερκιδική | Prosthesis, transradial
41687 | Πρόθεση, διακνημιαία | Prosthesis, transtibial
38668 | Πρόθεση, διαμηριαία | Prosthesis, transfemoral
35654 | Πρόθεση, εκσπλάγχνισης | Prosthesis, evisceration
31931 | Πρόθεση, ενδολυμφατικού αγγείου | Prosthesis, endolymphatic vessel
41489 | Πρόθεση, εξαρθρώσεως αγκώνος | Prosthesis, elbow disarticulation
41537 | Πρόθεση, εξαρθρώσεως αστραγάλου | Prosthesis, ankle disarticulation
41541 | Πρόθεση, εξαρθρώσεως γονάτου | Prosthesis, knee disarticulation
41546 | Πρόθεση, εξαρθρώσεως ισχίου | Prosthesis, hip disarticulation
41487 | Πρόθεση, εξαρθρώσεως καρπού | Prosthesis, wrist disarticulation
41491 | Πρόθεση, εξαρθρώσεως ώμου, χωρίς ηλεκτροφοδότηση | Prosthesis, shoulder disarticulation, non-powered
46326 | Πρόθεση, εξάρθρωσης ώμου, τροφοδοτούμενη | Prosthesis, shoulder disarticulation, powered
35678 | Πρόθεση, ζυγωματικών | Prosthesis, zygomatic
45228 | Πρόθεση, ζυγωματικών | Prosthesis, malar
41547 | Πρόθεση, ημιλεκανεκτομής | Prosthesis, hemipelvectomy
41548 | Πρόθεση, ημισωματεκτομής | Prosthesis, hemicorporectomy
41556 | Πρόθεση, ισχίου, εξωτερική | Prosthesis, hip, external
33717 | Πρόθεση, ισχίου, εσωτερική, επιφανείας | Prosthesis, hip, internal, resurfacing
33704 | Πρόθεση, ισχίου, εσωτερική, ημί- | Prosthesis, hip, internal, hemi
35661 | Πρόθεση, ισχίου, εσωτερική, κοτυλιαίου στελέχους | Prosthesis, hip, internal, acetabular component
35666 | Πρόθεση, ισχίου, εσωτερική, μηριαίου στελέχους | Prosthesis, hip, internal, femoral component
36315 | Πρόθεση, ισχίου, εσωτερική, ολική | Prosthesis, hip, internal, total
35663 | Πρόθεση, καρπού, εσωτερική, καρπιαίου στελέχους | Prosthesis, wrist, internal, carpal component
35727 | Πρόθεση, καρπού, εσωτερική, κερκιδικού/ ωλένιου στελέχους | Prosthesis, wrist, internal, radial/ulnar component
41090 | Πρόθεση, καρπού, εξωτερική, ηλεκτρική | Prosthesis, wrist, external, electric
41088 | Πρόθεση, καρπού, εξωτερική, κινούμενη δια του σώματος | Prosthesis, wrist, external, body-powered
41089 | Πρόθεση, καρπού, εξωτερική, κινούμενη δια του σώματος, ακινητοποιούμενη | Prosthesis, wrist, external, body-powered, locking
41091 | Πρόθεση, καρπού, εξωτερική, μυοηλεκτρική | Prosthesis, wrist, external, myoelectric
41086 | Πρόθεση, καρπού, εξωτερική, παθητική | Prosthesis, wrist, external, passive
41103 | Πρόθεση, καρπού, εξωτερική, παθητική, ακινητοποιούμενη | Prosthesis, wrist, external, passive, locking
33705 | Πρόθεση, καρπού, εσωτερική, ολική | Prosthesis, wrist, internal, total
35966 | Πρόθεση, κερκιδικής κεφαλής | Prosthesis, radial head
44855 | Πρόθεση, κεφαλής μηριαίου στελέχους, ισχίου, εσωτερική | Prosthesis, hip, internal, femoral head component
36042 | Πρόθεση, κροταφογναθικής άρθρωσης, ολική | Prosthesis, temporomandibular joint, total
36260 | Πρόθεση, κροταφογναθικός δίσκος | Prosthesis, temporomandibular disk
35268 | Πρόθεση, λάρυγγος | Prosthesis, larynx
41084 | Πρόθεση, με γάντζο / εξειδικευμένο εργαλείο | Prosthesis, split hook/specialized tool
34163 | Πρόθεση, μεσοσπονδυλίου δίσκου | Prosthesis, spine disc
35614 | Πρόθεση, μηνιγγική | Prosthesis, meningeal
35272 | Πρόθεση, μυός | Prosthesis, muscle
35263 | Πρόθεση, οισοφάγου | Prosthesis, oesophageal
35277 | Πρόθεση, ορχική | Prosthesis, testicle
35690 | Πρόθεση, οστάριου | Prosthesis, ossicular
35674 | Πρόθεση, οστάριου, ολική | Prosthesis, ossicular, total
35279 | Πρόθεση, ουρηθρική | Prosthesis, urethral
35280 | Πρόθεση, ουρηθρικού σφιγκτήρος | Prosthesis, urethral sphincter
36251 | Πρόθεση, πέους, ράβδου / κυλίνδρου | Penile prosthesis, rod/cylinder
36182 | Πρόθεση, περικαρδιακή | Prosthesis, pericardial
35650 | Πρόθεση, περινεύριου | Prosthesis, nerve sheath
41107 | Πρόθεση, περιστροφής βραχίονος | Prosthesis, humeral rotation
34219 | Πρόθεση, πλευρού | Prosthesis, rib
43341 | Πρόθεση, ποδιού, με ικανότητα διόγκωσης | Prosthesis, leg, inflatable
31030 | Πρόθεση, ποδιού, προσωρινή | Prosthesis, leg, temporary
35662 | Πρόθεση, ποδοκνημική, εσωτερική, κνημιαίου στελέχους | Prosthesis, ankle, internal, tibial component
32837 | Πρόθεση, ποδοκνημική, εσωτερική, ολική | Prosthesis, ankle, internal, total
34108 | Πρόθεση, ποδοκνημική, εσωτερική, στελέχους αστραγάλου | Prosthesis, ankle, internal, talar component
41533 | Πρόθεση, ποδός, μερική | Prosthesis, foot, partial
34170 | Πρόθεση, σπονδυλικού σώματος | Prosthesis, vertebral body
35717 | Πρόθεση, συνδέσμου | Prosthesis, ligament
35278 | Πρόθεση, τραχεοβρογχική | Prosthesis, tracheobronchial
41560 | Πρόθεση, τριχωτού / περούκα | Prosthesis, hairpiece/wig
34106 | Πρόθεση, υποστραγαλικό βύσμα | Prosthesis, subtalar plug
41082 | Πρόθεση, χειρός, ηλεκτρική | Prosthesis, hand, electric
41080 | Πρόθεση, χειρός, κινούμενη δια του σώματος | Prosthesis, hand, body-powered
41494 | Πρόθεση, χειρός, κινούμενη δια του σώματος, ακινητοποιούμενη, με μηχανισμό ακινητοποίησης | Prosthesis, hand, body-powered, locking
41486 | Πρόθεση, χειρός, μερική | Prosthesis, hand, partial
41497 | Πρόθεση, χειρός, μυοηλεκτρική | Prosthesis, hand, myoelectric
41078 | Πρόθεση, χειρός, παθητική | Prosthesis, hand, passive
41104 | Πρόθεση, ώμου, εξωτερική, ηλεκτρική | Prosthesis, shoulder, external, electric
41105 | Πρόθεση, ώμου, εξωτερική, μυοηλεκτρική | Prosthesis, shoulder, external, myoelectric
41102 | Πρόθεση, ώμου, εξωτερική, παθητική | Prosthesis, shoulder, external, passive
36259 | Πρόθεση, ώμου, εσωτερική, γληνοειδούς κοιλότητας | Prosthesis, shoulder, internal, glenoid component
35670 | Πρόθεση, ώμου, εσωτερική, ολική | Prosthesis, shoulder, internal, total
32835 | Πρόθεση, ώμου, εσωτερική, βραχιόνιου οστού | Prosthesis, shoulder, internal, humeral component
30833 | Προϊόν άμεσου ελέγχου Ιού Επίκτητης Ανοσολογικής Ανεπάρκειας, τύπου 1 και 2 | Human immunodeficiency virus 1/2 rapid test device
30524 | Προϊόν άμεσου ελέγχου τρικυκλικών αντικαταθληπτικών φαρμάκων | Tricyclic antidepressant rapid test device
33843 | Προϊόν αξιολόγησης ύπνου | Sleep assessment device
47102 | Προϊόν απόξεσης δέρματος για την ακόλουθη τοποθέτηση ηλεκτροδίων | Skin abrasion pad, electrode
17735 | Προϊόν αρθροσκοπικής ραφής | Arthroscopic suturing device
46541 | Προϊόν γεμίσματος συστήματος ελαστομερούς αντλίας έγχυσης | Elastomeric infusion pump system filling device
34214 | Προιόν ελέγχου ακράτειας, ουρηθρικό, θηλυκό | Incontinence-control urethral device, female
33957 | Προιόν ελλάτωσης ροχαλίσματος | Antisnoring device
34078 | Προϊόν ενδοθεραπευτικής συρραφής, επαναχρησιμοποιήσιμο | Endotherapy suturing device, reusable
37390 | Προϊόν ενδοθεραπευτικής συρραφής, μίας χρήσης | Endotherapy suturing device, single-use
32053 | Προϊόν ενδοσκοπικής μέτρησης, ορατού αντικείμενου, επαναχρησιμοποιήσιμο | Endotherapy measuring device, viewed-object, reusable
46701 | Προϊόν ενδοσκοπικής μέτρησης, ορατού αντικείμενου, μίας χρήσης | Endotherapy measuring device, viewed-object, single-use
45679 | Προϊόν ενδοσκοπικής μέτρησης, πνευμονικής στένωσης | Endotherapy measuring device, pulmonary stricture
30034 | Προϊόν επέκτασης κλίνης | Bed extension device
17744 | Προϊόν επίτευξης πεϊκής στύσης με κενό | Penile vacuum device
44748 | Προϊόν κατάκλισης πρόκλησης στατικού μαγνητισμού | Static magnetic bedding
42505 | Προϊόν κρυοθεραπείας αιμορροϊδων, μιας χρήσης | Haemorrhoidal cryotherapy device, single-use
46214 | Προϊόν παρακολούθησης / αντλίας συστήματος αιμοκάθαρσης δεσμευμένης διαλυμένης ουσίας | Bound solute dialysis system pump/monitor
36152 | Προϊόν παρακολούθησης / ασπίδα συστήματος ηλεκτροχειρουργικής διαθερμίας | Electrosurgical diathermy system monitor/shield
35632 | Προϊόν παρακολούθησης / συναγερμού συστήματος ηλεκτροχειρουργικής διαθερμίας | Electrosurgical diathermy system monitor/alarm
37238 | Προϊόν παρακολούθησης αερίων / pH αίματος, εξωσωματικός | Blood gas/pH monitor, extracorporeal
31685 | Προϊόν παρακολούθησης αερίων αίματος συστήματος καρδιοπνευμονικής παράκαμψης, εν σειρά | Cardiopulmonary bypass system blood gas monitor, in-line
44543 | Προϊόν παρακολούθησης ασθενούς, εγκατάληψης κλίνης | Patient monitor, bed-leaving
35196 | Προϊόν παρακολούθησης ασθενούς, ηλεκτρογκεφαλογραφικό | Patient monitor, electroencephalographic
32660 | Προϊόν παρακολούθησης ασθενούς, ηλεκτροεγκεφαλογραφικό, εμβρυικό | Patient monitor, electroencephalographic, foetal
35195 | Προϊόν παρακολούθησης ασθενούς, ηλεκτροκαρδιογραφικό | Patient monitor, electrocardiographic
34037 | Προϊόν παρακολούθησης ασθενούς, καμπυλότητας σπονδυλικής στήλης | Patient monitor, spine curvature
43958 | Προϊόν παρακολούθησης ασθενούς, καρδιακό, για έμβρυο | Patient monitor, cardiac, foetal
35197 | Προϊόν παρακολούθησης ασθενούς, καρδιακού ρυθμού | Patient monitor, heart rate
16763 | Προϊόν παρακολούθησης ασθενούς, πίεσης, ενδοκρανιακό | Patient monitor, pressure, intracranial
34115 | Προϊόν παρακολούθησης ασθενούς, τμήματος ST | Patient monitor, ST-segment
46400 | Προϊόν παρακολούθησης εμβρυικής εξαγωγής με κενό | Foetal vacuum extracting monitor
46983 | Προϊόν παρακολούθησης θερμοκρασίας οισοφάγου | Oesophageal temperature monitor
17922 | Προϊόν παρακολούθησης μητρικής σύσπασης | Uterine contraction monitor
31681 | Προϊόν παρακολούθησης πίεσης αίματος, μη επεμβατικό | Blood pressure monitor, noninvasive
47460 | Προϊόν παρακολούθησης συστήματος παρακολούθησης ούρων | Urine monitoring system monitor
44743 | Προϊόν πρόκλησης στατικού μαγνητισμού | Static magnet
45342 | Προϊόν πρόσδεσης περιβλήματος λαπαροσκοπικής βελόνης παρακέντησης | Laparoscopic trocar sleeve anchoring device
46450 | Προϊόν προσδιορισμού της διάστασης του αγγείου | Vessel measuring device
47462 | Προϊόν ράμματος δεσίματος κόμπου | Suture knot-tying device
31227 | Προϊόν σμίκρυνσης κλίνης | Bed shortening device
47103 | Προϊόν υπερθερμίας, για δάγκωμα / τσίμπημα εντόμου | Hyperthermia device, insect bite/sting
47104 | Προϊόν υπερθερμίας, για τον επιχείλιο έρπιτα | Hyperthermia device, lip herpes
31233 | Προϊόν υποβοήθησης για άνοιγμα / κλείσιμο, κουρτίνας | Assistive opener/closer, curtain
31232 | Προϊόν υποβοήθησης για άνοιγμα / κλείσιμο, παραθύρου | Assistive opener/closer, window
30078 | Προϊόν υποβοήθησης για άνοιγμα / κλείσιμο, παραθυροφύλλων | Assistive opener/closer, sun blind
31231 | Προϊόν υποβοήθησης για άνοιγμα / κλείσιμο, πόρτας | Assistive opener/closer, door
30132 | Προϊόν υποβοήθησης ψυχαγωγίας, χειροτεχνίας, αγγειοπλαστικής | Assistive recreational device, handicraft, pottery
30131 | Προϊόν υποβοήθησης ψυχαγωγίας, χειροτεχνίας, δημιουργικού σχεδιασμού υφασμάτων | Assistive recreational device, handicraft, creative textile design
30134 | Προϊόν υποβοήθησης ψυχαγωγίας, χειροτεχνίας, μεταλλουργίας | Assistive recreational device, handicraft, metalworking
30133 | Προϊόν υποβοήθησης ψυχαγωγίας, χειροτεχνίας, ξυλουργικής | Assistive recreational device, handicraft, woodworking
30135 | Προϊόν υποβοήθησης ψυχαγωγίας, χειροτεχνίας,δημιουργικού σχεδιασμού εικόνας | Assistive recreational device, handicraft, creative pictorial design
46455 | Προϊόν χειρισμού ροπής | Torque manipulation device
46565 | Προκαταρκτικό διαγνωστικό σύστημα βιοενέργειας | Bio-energy preliminary diagnosis system
45850 | Προσαρμογέας / επιμηκυντής ηλεκτρικού αγωγού βηματοδότησης | Pacing lead adaptor/extender
36184 | Προσαρμογέας LASER | Laser adaptor
37423 | Προσαρμογέας ασφαλούς σύνδεσης, επαναχρησιμοποιήσιμος | Pin-indexed adaptor, reusable
35897 | Προσαρμογέας ασφαλούς σύνδεσης, μίας χρήσης | Pin-indexed adaptor, single-use
35076 | Προσαρμογέας γρήγορης σύνδεσης, σωλήνωσης ιατρικών αερίων/κενού | Medical gas/vacuum quick-connect fitting
31683 | Προσαρμογέας διακόπτη ηλεκτρικού αγωγού ηλεκτροκαρδιογράφου | Electrocardiograph lead switching adaptor
46114 | Προσαρμογέας ενδοσκόπησης διόγκωσης βολβού | Endoscope inflation bulb adaptor
36292 | Προσαρμογέας ενδοσκοπικής κάμερας | Endoscope camera adaptor
46113 | Προσαρμογέας ενδοσκοπικής πηγής φωτός | Endoscopic light source adaptor
36102 | Προσαρμογέας ηλεκτρικoύ αγωγού βηματοδότησης | Pacing lead adaptor
47483 | Προσαρμογέας ηλεκτρικού αγωγού / καθετήρα ηλεκτροκαρδιογράφου | Electrocardiograph lead/catheter adaptor
44705 | Προσαρμογέας θεραπείας εισπνοής | Inhalation therapy adaptor
35944 | Προσαρμογέας καθετήρα περιτοναϊκής κάθαρσης | Peritoneal dialysis catheter adaptor
46115 | Προσαρμογέας καθετήρα, γενικής χρήσης | Catheter adaptor, general-purpose
35946 | Προσαρμογέας καλωδίου μεταγωγέα | Transducer cable adaptor
35041 | Προσαρμογέας καλωδίου συστήματος ηλεκτροχειρουργικής διαθερμίας | Electrosurgical diathermy system cable adaptor
18027 | Προσαρμογέας λαπαροσκοπικού LASER | Laparoscope laser coupler
31973 | Προσαρμογέας ουρητηρικού καθετήρα | Ureteral catheter adaptor
37089 | Προσαρμογέας πηγής φωτός | Light source adaptor
31698 | Προσαρμογέας ρύθμισης ύψους για καταιονισμό | Shower head adjustment adaptor
42981 | Προσαρμογέας συστήματος κρανιοτομής | Craniotomy system attachment
14092 | Προσαρμογέας σωλήνα τραχειοστομίας | Tracheostomy Tube Adapters
35554 | Προσαρμογέας σωλήνων φυγοκέντρου | Centrifuge tube adaptor
44036 | Προσαρμογέας, ενδαγγειακού καθετήρα | Intravascular catheter adaptor
35075 | Προσαρμογέας, luer | Luer adaptor
35400 | Προσαρμογέας, ενδοτραχειακού σωλήνα | Endotracheal tube adaptor
35338 | Προσαρμογέας, παράκαμψης / συριγγίου | Shunt/fistula adaptor
44035 | Προσαρμογέας, περιέκτη | Container adaptor
35384 | Προσαρμογέας, σύριγγας/βελόνας | Syringe/needle adaptor
10024 | Προσαρμοσίμετρο | Adaptometer
42561 | Προσάρτημα στερεοσκοπικής διόπτρας ενδοσκοπίου | Endoscopic binocular attachment
45612 | Πρόσδεση, εμφυτευμένου μαλακού ιστού, μη βιοαποικοδομήσιμη | Anchor, soft-tissue implanted, non-biodegradable
45061 | Πρόσδεση, εμφυτεύσιμη σε οστό, μαλακών ιστών, βιοαποικοδομήσιμη | Anchor, bone-implanted, soft-tissue, biodegradable
45062 | Πρόσδεση, εμφυτεύσιμη σε οστό, μαλακών ιστών, μη βιοαποικοδομήσιμη | Anchor, bone-implanted, soft-tissue, non-biodegradable
41213 | Προσομοιωτής ωτός, ακουστικός συζευκτής | Ear simulator, acoustic coupler
41215 | Προσομοιωτής ωτός, τεχνητό αυτί | Ear simulator, artificial ear
10190 | Προσομοιωτής, αρρυθμίας | Simulator, arrhythmia
18106 | Προσομοιωτής, επεμβατικός πίεσης αίματος | Simulator, invasive blood pressure
36274 | Προσομοιωτής, ηλεκτροεγγεφαλογραφίματος | Simulator, electroencephalogram
35026 | Προσομοιωτής, ηλεκτροκαρδιογράφου | Simulator, electrocardiogram
11977 | Προσομοιωτής, ήχου καρδιάς | Simulator, heart sound
18124 | Προσομοιωτής, κορεσμού οξυγόνου / ρυθμού παλμού | Simulator, oxygen saturation/pulse rate
18107 | Προσομοιωτής, μη επεμβατικός πίεσης αίματος | Simulator, noninvasive blood pressure
12408 | Προσομοιωτής, πνευμόνων | Simulator, lung
11062 | Προστατευτική επένδυση πατερίτσας | Walking crutch pad
31044 | Προστατευτική ποδιά ενηλίκου, επαναχρησιμοποιήσιμη | Bib/apron, adult, reusable
11961 | Προστατευτική προσωπίδα | Face shield
36437 | Προστατευτική φυσαλίδα / αφρός συστήματος αιμοκάθαρσης | Haemodialysis system air/foam guard
47040 | Προστατευτικό αέρος / αφρού, θερμαντήρα αίματος / ρευστών | Blood/fluid warmer air/foam guard
31946 | Προστατευτικό ακοής | Hearing protector
17812 | Προστατευτικό βελόνας | Needle guard
35073 | Προστατευτικό δακτύλου, μίας χρήσης | Finger protector, single-use
42050 | Προστατευτικό δάχτυλου, επαναχρησιμοποιήσιμο | Finger protector, reusable
38356 | Προστατευτικό θώρακος, ακτινοπροστασίας | Radiation shielding bib
11719 | Προστατευτικό κάλυμμα δακτύλου, εξεταστικό | Finger-stall
15752 | Προστατευτικό κάλυμμα, απώλειας θερμότητας, βρέφους | Heat shield, infant
37452 | Προστατευτικό κάλυμμα, θηλής μαστού, μίας χρήσεως | Nipple shield, single-use
18012 | Προστατευτικό κάλυμμα, ισχίου | Hip shield
13565 | Προστατευτικό κάλυμμα, κάλου | Bunion shield
13570 | Προστατευτικό κάλυμμα, τραύματος | Wound shield
32916 | Προστατευτικό κολλόδιο | Collodion protectant
17595 | Προστατευτικό μέσο δοντιών κατά την διασωλήνωση | Intubation teeth protector
46505 | Προστατευτικό μέσο οργάνου, μιας χρήσεως | Instrument guard, single-use
32109 | Προστατευτικό μεταγωγέας συστήματος αιμοκάθαρσης | Haemodialysis system transducer protector
31807 | Προστατευτικό οδοντιατρικού δίσκου λείανσης | Dental abrasive disk guard
45251 | Προστατευτικό ορθοδοντικής εφαρμογής | Orthodontic appliance relief material
13356 | Προστατευτικό περιοριστικό κινήσεων χρήστη αναπηρικού αμαξιδίου | Wheelchair occupant restraint
31065 | Προστατευτικό στομίας τραχειοστομίας | Tracheostomy stoma protector
44273 | Προστατευτικός δακτύλιος τραύματος | Wound protecting ring
33526 | Πρότυπο ακουστικό βοήθημα | Hearing aid master
38508 | Προφυλακτήρας αναπηρικού αμαξιδίου | Wheelchair bumper
43262 | Προφυλακτήρας βραχίωνος | Arm guardian
34004 | Προφυλακτήρας εργαλείου, επαναχρησιμοποιήσιμος | Instrument guard, reusable
43313 | Προφυλακτήρας κορμού | Torso guardian
34030 | Προφυλακτικό βαλάνου | Micro-condom
45137 | Προφυλακτικό, ανδρικό, λάτεξ, με λιπαντικό | Condom, male, latex, lubricated
45138 | Προφυλακτικό, ανδρικό, λάτεξ, χωρίς λιπαντικό | Condom, male, latex, non-lubricated
45139 | Προφυλακτικό, ανδρικό, χωρίς λάτεξ, με λιπαντικό | Condom, male, non-latex, lubricated
34151 | Προφυλακτικό, ανδρικό, χωρίς λάτεξ, χωρίς λιπαντικό | Condom, male, non-latex, non-lubricated
40551 | Προφυλακτικό, αντρικό με σπερματοκτόνο υγρό | Condom, male, spermicide
36281 | Προφυλακτικό, γυναικείο | Condom, female
37277 | Προφυλακτικό, σεξουαλικά μεταδιδόμενων νοσημάτων, αιδοιολειχίας | STD barrier, oral sex
15111 | Προχοΐδα | Burette
35255 | Πρωκτοσκόπιο, επαναχρησιμοποιήσιμο | Proctoscope, reusable
40502 | Πρωκτοσκόπιο, μίας χρήσης | Proctoscope, single-use
10672 | Πτέρνα βαδίσματος γύψου | Cast walking heel
34983 | Πτυελοδοχείο οδοντιατρικού συστήματος χορήγησης | Dental delivery system cuspidor
32991 | Πτυσσόμενο τραπεζάκι αναπηρικού αμαξιδίου | Wheelchair side board
44799 | Πτυχωτής καλωδίου συστήματος εσωτερικής οστεοσύνθεσης σπονδυλικής στήλης | Spinal internal fixation system cable crimper
32879 | Πτυχωτής σύρματος | Wire crimper
35975 | Πτωματικός σάκος | Cadaver bag
18081 | Πυγονιπτήρας (μπιντές) | Bidet
12980 | Πυελόμετρο | Pelvimeter
34979 | Πυελοσκόπιο, άκαμπτο | Culdoscope, rigid
35291 | Πυελοσκόπιο, άκαμπτο | Pyeloscope, rigid
44923 | Πυελοσκόπιο, εύκαμπτο, με βίντεο | Culdoscope, flexible, video
36624 | Πυελοσκόπιο, εύκαμπτο, με οπτική ίνα | Culdoscope, flexible, fibreoptic
38323 | Πυκνωτής Ακτινοβολίας, R-μετρητής | Radiation condenser R-meter
38456 | Πύλη εισχώρησης λαπαροσκοπικών πολυεργαλείων | Laparoscopic multi-instrument access port
16825 | Πώμα άκρου σύριγγας | Syringe tip cap
36237 | Πώμα δακρυικού πόρου | Lacrimal punctum plug
16082 | Πώμα οστού | Bone cap
46911 | Πώμα σκληρού χιτώνα, επαναχρησιμοποιήσιμο | Scleral plug, reusable
37853 | Πώμα σκληρού χιτώνα, μίας χρήσης | Scleral plug, single-use
45190 | Πώμα σύραγγος | Tunnel plug
44900 | Πώμα σφράγισης της θύρας καρδιακής παλμογεννήτριας | Cardiac pulse generator port plug
45892 | Πώμα σωλήνα πλήρωσης, πρόθεσης μαστού | Breast prosthesis fill tube plug
47119 | Πώμα σωλήνα τραχειοστομίας | Tracheostomy tube decannulation cap
32873 | Πώμα χειρουργικό | Surgical tamp
32604 | Πωματιστής μήτρας | Uterine packer
42351 | Ράβδος δοντιού προσθετικού οδοντιατρικού εμφυτεύματος | Dental implant prosthetic teeth bar
35595 | Ράβδος έλξης αγκτήρα οστού | Bone clamp traction bar
31987 | Ράβδος κολοστομίας | Colostomy rod
32719 | Ράβδος πρισμάτων | Prism bar
35954 | Ράγα συγκράτησης ιατροτεχνολογικών προϊόντων | Medical device service rail
30074 | Ραδιο-δέκτης, αμφίδρομος | Radio receiver, two-way
30068 | Ραδιο-δέκτης, γενικής χρήσεως | Radio receiver, general-purpose
30153 | Ραδιο-δέκτης, συστήματος κλειστού κυκλώματος | Radio receiver, closed-circuit system
47195 | Ράμμα από τιτάνιο, μονόκλωνο | Titanium suture, monofilament
47196 | Ράμμα από τιτάνιο, πολύκλωνο | Titanium suture, multifilament
13900 | Ράμμα βαμβακερό | Cotton suture
17789 | Ράμμα γαστροστομίας, εν είδει Τ | Gastrostomy T fastener
13898 | Ράμμα ζωικό, απλό | Catgut suture, plain
13902 | Ράμμα λινό | Linen suture
13910 | Ράμμα μεταξωτό, αποστειρωμένο | Silk suture, sterile
34601 | Ράμμα μεταξωτό, μη αποστειρωμένο | Silk suture, non-sterile
38000 | Ράμμα νάυλον, μονόκλωνο | Nylon suture, monofilament
37997 | Ράμμα νάυλον, πολύκλωνο | Nylon suture, multifilament
47193 | Ράμμα πολυ (L-λακτίδιο-καπρολακτόνης) | Poly(L-lactide-co-caprolactone) suture
13907 | Ράμμα πολυαιθυλενίου | Polyethylene suture
38873 | Ράμμα πολυβινυλυδενοφθοριδίου | Polyvinylidene fluoride suture
17245 | Ράμμα πολυβουτυλεστέρα | Polybutester suture
17471 | Ράμμα πολυγλακτίνης | Polyglactin suture
45401 | Ράμμα πολυγλακτίνης, αντιμικροβιακό | Polyglactin suture, antimicrobial
45814 | Ράμμα πολυγλυκαπρόνης | Poliglecaprone suture
46317 | Ράμμα πολυγλυκαπρόνης, αντιμικροβιακό | Poliglecaprone suture, antimicrobial
13908 | Ράμμα πολυγλυκολικού οξέος | Polyglycolic acid suture
17246 | Ράμμα πολυγλυκονικό | Polyglyconate suture
16584 | Ράμμα πολυδιοξανόνης | Polydioxanone suture
47362 | Ράμμα πολυδιοξανόνης, αντιμικροβιακό | Polydioxanone suture, antimicrobial
44829 | Ράμμα πολυδιοξανόνης/πολυαιθυλένιου | Polydioxanone/polyethylene suture
13906 | Ράμμα πολυεστέρα | Polyester suture
47194 | Ράμμα πολυουρεθάνης | Polyeter polyurethane suture
13909 | Ράμμα πολυπροπυλενίου | Polypropylene suture
44115 | Ράμμα πολυϋδρόξυβουτυρικού | Polyhydroxybutyrate suture
35383 | Ράμμα, ανοξείδωτου ατσαλιού | Suture, stainless steel
34598 | Ράμμα, απορροφήσιμο | Suture, absorbable
15972 | Ράμμα, αργύρου | Suture, silver
45671 | Ράμμα, ζωϊκό, απλό, συνθετικό | Suture, catgut, plain, synthetic
45670 | Ράμμα, ζωϊκό, χρωμικό | Suture, catgut, chromic, synthetic
45025 | Ράμμα, ζωϊκό, χρωμίου | Catgut suture, chromic
15873 | Ράμμα, ιωδιωμένο | Suture, iodized
13899 | Ράμμα, κολλαγόνου | Suture, collagen
13905 | Ράμμα, νάιλον | Suture, nylon
34602 | Ράμμα, πλαστικό | Suture, plastic
38847 | Ράμμα, πολυαμιδίου | Suture, polyamide
17467 | Ράμμα, πολυτετραφλουοροεθυλενίου | Polytetrafluoroethylene suture
30028 | Ραπτομηχανή, ατόμου με ειδικές ανάγκες | Sewing machine, disability
40529 | Ράσπα ενδοδοντική, περιστροφική | Endodontic rasp, rotary
43076 | Ράσπα ενδοδοντική, υπερήχων | Endodontic rasp, ultrasonic
35295 | Ράσπα μέσου ωτός | Middle ear rasp
42379 | Ράσπα μετωπιαίας κοιλότητας | Frontal sinus rasp
35559 | Ράσπα οστού | Bone rasp
35296 | Ράσπα ρινική | Nasal rasp
38368 | Ράφι ποδιάς ακτινοπροστασίας | Radiation shielding apron rack
17528 | Ράφι ποδιάς εργαστηρίου | Laboratory apron rack
44844 | Ρευστό ρινικής έκπλυσης | Nasal irrigation fluid
16728 | Ρητίνη βάσης οδοντοστοιχίας | Denture base resin
38781 | Ρητίνη οδοντιατρικής στεφάνης | Dental crown resin
45236 | Ρητίνη οδοντιατρικής στεφάνης / γέφυρας, προσωρινή | Dental crown/bridge resin, temporary
16131 | Ρητινώδης ουσία αποκατάστασης κρανιακού οστού | Cranial resinous compound
37591 | Ρινική μάσκα, μονάδας συνεχούς θετικής πίεσης αεραγωγού (CPAP) / διεπίπεδης θετικής πίεσης αεραγωγού (BiPAP) | CPAP/BiPAP nasal mask
36033 | Ρινική μάσκα, υπνοαπνοιακού συνδρόμου, επαναχρησιμοποιήσιμη | Sleep apnoea mask, nasal, reusable
34884 | Ρινική μάσκα, υπνοαπνοιακού συνδρόμου, επανεπεξεργασμένη | Sleep apnoea mask, nasal, reprocessed
37341 | Ρινική μάσκα, υπνοαπνοιακού συνδρόμου, μίας χρήσης | Sleep apnoea mask, nasal, single-use
47137 | Ρινικό σπρέι, βοτάνων | Nasal spray, herbal
45592 | Ρινικό φίλτρο αέρος, τοπικά | Nasal air filter, topical
42449 | Ρινικός διαστολέας, μιας χρήσης | Nasal speculum, single-use
12709 | Ρινολαρυγγοσκόπιο | Nasopharyngoscope
35205 | Ρινολαρυγγοσκόπιο, άκαμπτο | Nasopharyngoscope, rigid
36637 | Ρινολαρυγγοσκόπιο, άκαμπτο | Rhino-laryngoscope, rigid
45043 | Ρινολαρυγγοσκόπιο, εύκαμπτο, με βίντεο | Nasopharyngoscope, flexible, video
45067 | Ρινολαρυγγοσκόπιο, εύκαμπτο, με βίντεο | Rhino-laryngoscope, flexible, video
35204 | Ρινολαρυγγοσκόπιο, εύκαμπτο, με οπτική ίνα | Nasopharyngoscope, flexible, fibreoptic
12710 | Ρινοσκόπιο | Nasoscope
35316 | Ρινοσκόπιο, άκαμπτο | Rhinoscope, rigid
45068 | Ρινοσκόπιο, με βίντεο | Rhinoscope, flexible, video
35637 | Ρινοσκόπιο, με οπτική ίνα | Rhinoscope, flexible, fibreoptic
11452 | Ρινοφαρυγγικό ηλεκτρόδιο | Nasopharyngeal electrode
44715 | Ρινοφαρυγκο-λαρυγγοσκόπιο, με οπτική ίνα | Nasopharyngo-laryngoscope, fibreoptic
35017 | Ρολό, επιδέσμου γάζας | Gauze bandage, roll
36712 | Ρολόϊ, ηλεκτρονικό | Clock, electronic
36713 | Ρολόϊ, μηχανικό | Clock, mechanical
44318 | Ρόμπα μαιευτική | Obstetrical bib
40503 | Ρόμπα/Ποδιά, ενηλίκων,μιας χρήσης | Bib/apron, adult, single-use
46752 | Ρονζέρ αρθρικοεκτομής | Synovectomy rongeur
32015 | Ρονζέρ κυστεοσκόπισης | Cystoscopic rongeur
46755 | Ρονζέρ μαστοειδές | Mastoid rongeur
35541 | Ρονζέρ μεσοσπονδύλιου δίσκου σπονδύλου | Spinal intervertebral disc rongeur
13418 | Ρονζέρ νευροχειρουργικό | Neurosurgical rongeur
15713 | Ρονζέρ οδοντιατρικό | Dental rongeur
35317 | Ρονζέρ πλευρών | Rib rongeur
33442 | Ρονζέρ ρινικό | Nasal rongeur
10431 | Ροόμετρο αίματος, ηλεκτρομαγνητικό | Blood flowmeter, electromagnetic
18019 | Ροόμετρο αίματος, μαγνητικού συντονισμού | Blood flowmeter, magnetic resonance
16903 | Ροόμετρο αίματος, με LASER | Blood flowmeter, laser
10432 | Ροόμετρο αίματος, υπερήχων | Blood flowmeter, ultrasonic
32123 | Ροόμετρο διαλύματος συστήματος αιμοκάθαρσης | Haemodialysis system dialysate flowmeter
36337 | Ροόμετρο ούρων, επαναχρησιμοποιήσιμο | Urine flowmeter, reusable
32072 | Ροόμετρο ούρων, μίας χρήσης | Urine flowmeter, single-use
42549 | Ροόμετρο, αερίων, αναισθησίας | Flowmeter, gas, anaesthesia
31283 | Ροόμετρο, αερίων, βαθμονόμησης | Flowmeter, gas, calibration
37132 | Ροόμετρο, οξυγονοθεραπείας | Oxygen therapy flowmeter
37531 | Ρότωρας φυγοκέντρου, ρυθμιζόμενης γωνίας | Centrifuge rotor, adjustable angle
37532 | Ρότωρας φυγοκέντρου, σταθερής γωνίας | Centrifuge rotor, fixed angle
37530 | Ρότωρας φυγοκέντρου, υπερφυγοκέντρου | Centrifuge rotor, ultracentrifuge
38749 | Ρύγχος αναρρόφησης, γενικής χρήσης, επαναχρησιμοποιήσιμο | Suction tip, general-purpose, reusable
35528 | Ρύγχος αναρρόφησης, οπτικής ίνας, επαναχρησιμοποιήσιμο | Suction tip, fibreoptic, reusable
44472 | Ρυθμιστής παροχής οξυγονοθεραπείας | Oxygen therapy delivery conserving regulator
37003 | Ρυθμιστής συστήματος αναρρόφησης, νευροχειρουργικός | Suction system regulator, neurosurgical
37783 | Ρυθμιστής συστήματος αναρρόφησης, τραχειακός | Suction system regulator, tracheal
44809 | Ρυθμιστής συστήματος αναρρόφησης, χειρουργικό | Suction system regulator, surgical
37092 | Ρυθμιστής συστήματος επιταχυντή | Accelerator system modulator
37782 | Ρυθμιστής συστήματος θωρακικής αναρρόφησης | Thoracic suction system regulator
45134 | Ρυθμιστής συστήματος οδοντιατρικής αναρρόφησης | Dental suction system regulator
35934 | Ρυθμιστής τάσης | Voltage regulator
35300 | Ρυθμιστής, αερίων, υψηλής πίεσης | Gas regulator, high pressure
46159 | Ρυμουλκούμενο όχημα αυτοκινήτου | Automobile trailer
37709 | Σάκκος αναπνευστικού κυκλώματος, επαναχρησιμοποιήσιμος | Breathing circuit bag, reusable
34877 | Σάκκος αναπνευστικού κυκλώματος, μίας χρήσης | Breathing circuit bag, single-use
33522 | Σάκκος απομόνωσης τμήματος σώματος | Intraoperative procedure bag
45130 | Σάκκος εξαγωγής ιστού | Tissue extraction bag
31075 | Σάκκος κολοστομίας, ανοιχτού τερματισμού, ενός τμήματος | Colostomy bag, open-ended, one-piece
31076 | Σάκκος κολοστομίας, ανοιχτού τερματισμού, πολλαπλών τμημάτων | Colostomy bag, open-ended, multiple-piece
31066 | Σάκκος κολοστομίας, κλειστού τερματισμού, ενός τμήματος | Colostomy bag, closed-ended, one-piece
31067 | Σάκκος κολοστομίας, κλειστού τερματισμού, πολλαπλών τμημάτων | Colostomy bag, closed-ended, multiple-piece
44147 | Σάκκος κρύος, μιας χρήσεως | Cold pack, single-use
16752 | Σάκκος κυτταρικής έκπλυσης αίματος | Blood cell washer bag
47038 | Σάκκος συλλογής ακράτειας περιττωμάτων | Faecal incontinence collection bag
45136 | Σάκκος συλλογής γάλακτος μαστού | Breast milk collection bag
46454 | Σάκκος συλλογής ξένων σωμάτων από αεραγωγούς | Airway foreign body retrieval basket
32191 | Σάκκος συλλογής ούρων, κλειστού άκρου, μη επισυναπτόμενος στο σώμα, παιδιατρικός | Urine collection bag, closed-ended, non-body-worn, paediatric
45517 | Σάκκος τηλεμετρίας, επαναχρησιμοποιήσιμος | Telemetry bag, reusable
44470 | Σάκκος τηλεμετρίας, μιας χρήσεως | Telemetry bag, single-use
36258 | Σάκκος, εμέτου | Emesis bag
31957 | Σάκκος, ουρητηροστομίας, ειλε?κού τμήματος | Urostomy bag, ileal conduit
31068 | Σάκκος, ουρητηροστομίας, ενός τμήματος | Urostomy bag, one-piece
31069 | Σάκκος, ουρητηροστομίας, πολλαπλών τμημάτων | Urostomy bag, multiple-piece
31085 | Σάκκος, συλλογής ούρων, ανοιχτού τερματισμού, αναρτώμενος επί σώματος | Urine collection bag, open-ended, body-worn
31087 | Σάκκος, συλλογής ούρων, ανοιχτού τερματισμού, μη αναρτώμενος επί σώματος | Urine collection bag, open-ended, non-body-worn
31084 | Σάκκος, συλλογής ούρων, κλειστού τερματισμού, αναρτώμενος επί σώματος | Urine collection bag, closed-ended, body-worn
31086 | Σάκκος, συλλογής ούρων, κλειστού τερματισμού, μη αναρτώμενος επί σώματος | Urine collection bag, closed-ended, non-body-worn
10386 | Σάκκος, συλλογής χολής | Bile collection bag
35050 | Σάκκος, υποκλυσμού | Enema bag
11675 | Σάκος εντερικής τροφοδότησης | Enteral feeding bag
35188 | Σάκος παρεντερικών/εντερικών φαρμάκων | Parenteral/enteral medication bag
35636 | Σάκος ρυπαρού ιματισμού, γενικής χρήσης | Laundry bag, general-purpose
35571 | Σάκος ρυπαρού ιματισμού, μολυσματικών | Laundry bag, contaminated
35160 | Σάκος ρυπαρού ιματισμού, χειρουργείου | Laundry bag, operating room
16038 | Σάκος συγκράτησης βηματοδότη κατασκευασμένος από πλέγμα | Pacemaker mesh bag
40501 | Σαλιάρα, βρέφους/παιδιού | Bib, infant/child
45095 | Σαλπιγγοσκόπιο, άκαμπτο | Salpingoscope, rigid
45094 | Σαλπιγγοσκόπιο, εύκαμπτο, με βίντεο | Salpingoscope, flexible, video
45093 | Σαλπιγγοσκόπιο, εύκαμπτο, με οπτική ίνα | Salpingoscope, flexible, fibreoptic
34906 | Σανίδ, καρδιακής συμπίεσης | Cardiac compression board
16859 | Σανίδα ανατομίας | Dissection board
10184 | Σανίδα βραχίωνα | Arm board
44240 | Σανίδα ισορροπίας | Balance board
37443 | Σανίδα κεφαλής / κάτω άκρου κλίνης | Bed head/foot board
31166 | Σανίδα κινούμενη διά συρσίματος | Crawler/mobility board
10326 | Σανίδα κλίνης | Bed board
13673 | Σανίδα σπονδυλικής στήλης | Spine board
46208 | Σανίδα χειρουργικής τοποθέτησης σπονδυλικής στήλης | Surgical positioning spine board
41471 | Σαπούνι, δέρματος, τεμάχιο | Soap, skin, bar
41551 | Σαπούνι, δέρματος, υγρό | Soap, skin, liquid
41549 | Σαπούνι, οικιακής χρήσης | Soap, housekeeping
36775 | Σαρωτής LASER, δέρματος | Laser scanner, skin
42183 | Σαρωτής ηλεκτρικής αντίστασης | Electrical impedance scanner
35914 | Σγρόμπια (σμίλη) ρινική | Nasal gouge
35090 | Σγρόμπια (σμίλη) χειρουργική | Surgical gouge
44149 | Σγρόμπια (σμίλη) χειρουργική | Mastoid gouge
46913 | Σετ αίματος συστήματος φωτοφαίρεσις | Photopheresis system blood set
44034 | Σετ αιμοδοσίας, δυο ασκών | Blood donor set, double-pack
44033 | Σετ αιμοδοσίας, μονού ασκού | Blood donor set, single-pack
44037 | Σετ αιμοδοσίας, τριών ασκών | Blood donor set, triple-pack
46346 | Σετ αιμοδότη, παιδιατρικό | Blood donor set, paediatric
46347 | Σετ αιμοδότη, τεσσάρων περιεκτών | Blood donor set, quad-pack
41477 | Σετ αντλίας έγχυσης αναλγησίας, ελεγχόμενο από τον ασθενή | Patient-controlled analgesia infusion pump set
46846 | Σετ αντλίας έγχυσης, μηχανικό | Mechanically-operated infusion pump set
46878 | Σετ απολίνωσης αιμορροϊδων | Haemorrhoid ligation set
44564 | Σετ βοήθειας διαδιαφραγματικού κυκλοφορικού σωληνίσκου | Circulatory assist transseptal cannulation set
45566 | Σετ δειγματοληψίας αερίων, σε σειρά | Gas sampling line set
47481 | Σετ δειγματοληψίας κυττάρων από το κόλον | Colonic cytology sampling set
41345 | Σετ διαστολέα κόλπου | Vaginal dilator set
44552 | Σετ διαστολής φλέβας | Vein distention set
47088 | Σετ διάτρησης κερατοειδή | Corneal punch set
42977 | Σετ διάχυσης διοξειδίου του άνθρακα σε τραύμα | Wound carbon dioxide diffusion set
47334 | Σετ διήθησης διαλύματος αιμοκάθαρσης για πυρετογόνα | Haemodialysis dialysate pyrogen filtration set
44760 | Σετ δοκιμαστικής πρόθεσης συνδέσμου | Trial joint prosthesis set
36068 | Σετ δοκιμαστικών φακών | Trial lens set
47242 | Σετ έγχυσης ενδοφθάλμιου αερίου | Vitreoretinal gas injection set
45992 | Σετ εισαγωγής παροχέτευσης | Drain insertion set
47200 | Σετ εισαγωγής πνευμονοθωρακικού καθετήρα | Pneumothorax catheter insertion set
46102 | Σετ έκπλυσης σωληνίσκου, γενικής χρήσης | Irrigation tubing set, general-purpose
32142 | Σετ έναρξης/λήξης αιμοκάθαρσης | Haemodialysis start/stop set
46991 | Σετ ενδομήτριου φλεβογραφήματος | Intrauterine venogram set
12159 | Σετ ενδοφλέβιας χορήγησης με ογκομετρικός σωληνίσκο | Intravenous administration set, burette
41609 | Σετ ενδοφλέβιας χορήγησης, ανταλλαγής θερμότητας | Intravenous administration set, heat exchanging
16649 | Σετ ενδοφλέβιας χορήγησης, γενικής χρήσης | Intravenous administration set, general-purpose
17701 | Σετ ενδοφλέβιας χορήγησης, με βελόνη | Intravenous administration set, noncoring needle
17825 | Σετ ενδοφλέβιας χορήγησης, φλεβών κεφαλής | Intravenous administration set, scalp vein
11677 | Σετ εντερικής τροφοδότησης | Enteral feeding set
36044 | Σετ εντερικής τροφοδότησης, βρεφών | Enteral feeding set, infant
35808 | Σετ εξολκέα απομάκρυνσης λίθου / ξένου σώματος | Stone/foreign body extractor set
47138 | Σετ εργαλείων επανασυγκρότησης συνδέσμου | Ligament reconstruction instrument set
46998 | Σετ θεραπευτικού συστήματος ανταλλαγής πλάσματος | Therapeutic plasma exchange system set
16845 | Σετ θέρμανσης αίματος/διαλύματος | Blood/fluid warming set
41438 | Σετ καθετήρων υποβοηθούμενης αναπαραγωγής | Assisted reproduction catheter set
46880 | Σετ κλεισίματος τραύματος, τοπικό | Wound closure set, topical
45140 | Σετ κρυοθεραπείας | Cryotherapy set
46736 | Σετ λαβής συστήματος τεμαχισμού ιστού | Tissue morcellation system handpiece set
38569 | Σετ μετάγγισης αίματος | Blood transfusion set
35405 | Σετ μετάγγισης αίματος, ανταλλαγής | Blood transfusion set, exchange
45275 | Σετ μεταγωγέα πίεσης αίματος | Blood pressure transducer set
44903 | Σετ μεταφοράς αίματος | Blood transfer set
41646 | Σετ μεταφοράς δοχείου ανάμιξης | Compounder transfer set
16610 | Σετ μεταφοράς ρευστών | Fluid transfer set
43324 | Σετ μεταφοράς ρευστών, γενικής χρήσης | Fluid transfer set, general-purpose
41222 | Σετ μεταφοράς φαρμακευτικού σκευάσματος | Medication transfer set
35986 | Σετ μη κλινήρης μεταφοράς συνεχούς περιτοναϊκής αιμοκάθαρσης (CAPD) | Continuous ambulatory peritoneal dialysis (CAPD) transfer set
45698 | Σετ οδοντιατρικού δράπανου, στέλεχος / εφαρμογή, επαναχρησιμοποιήσιμο | Dental drill set, fixture/appliance, reusable
45699 | Σετ οδοντιατρικού δράπανου, στέλεχος / εφαρμογή, μίας χρήσης | Dental drill set, fixture/appliance, single-use
44882 | Σετ οδοντιατρικού μετρητή βάθους εμφυτεύματος | Dental gauge set, implant-depth
44740 | Σετ οδοντιατρικού μετρητή εύρους μεταξύ γειτονικών δοντιών | Dental gauge set, interproximal
44886 | Σετ οδοντιατρικού οστεοτόμου | Dental osteotome set
46839 | Σετ οφθαλμικού σωληνίσκου, επαναχρησιμοποιήσιμο | Ophthalmic cannulation set, reusable
46840 | Σετ οφθαλμικού σωληνίσκου, μίας χρήσης | Ophthalmic cannulation set, single-use
45086 | Σετ οφθαλμολογικής διάγνωσης | Ophthalmologic diagnostic set
16621 | Σετ προέκτασης σωλήνωσης για την παρακολούθηση πίεσης | Pressure monitoring tubing extension set
45613 | Σετ πρόσδεσης, εμφύτευσης μαλακού ιστού, μη βιοαποικοδομήσιμο | Anchor set, soft-tissue implantation, non-biodegradable
46212 | Σετ στοιχείων συστήματος αιμοκάθαρσης δεσμευμένης διαλυμένης ουσίας | Bound solute dialysis system component set
47115 | Σετ συλλογής αίματος ομφάλιου λώρου | Umbilical cord blood collection set
33984 | Σετ συλλογής/μετάγγισης νωτιαίου μυελού οστών | Bone marrow collection/transfusion set
17605 | Σετ συστήματος αυτόματης μετάγγισης ανάκτησης αίματος | Blood recovery autotransfusion system set
45520 | Σετ συστήματος επεξεργασίας κυττάρων αίματος | Blood cell processing system set
47409 | Σετ συστήματος σωληνώσεων επούλωσης τραύματος υποβοηθούμενο με κενό αέρος | Vacuum-assisted wound closure system tubing set
46100 | Σετ σωλήνων αιμοκάθαρσης, επανεπεξεργασμένο | Haemodialysis tubing set, reprocessed
34999 | Σετ σωλήνων αιμοκάθαρσης, μίας χρήσης | Haemodialysis tubing set, single-use
44772 | Σετ σωλήνων έκπλυσης, καρδιακής εκτομής | Irrigation tubing set, cardiac ablation
47059 | Σετ σωλήνων παγκρεατικής παροχέτευσης, ρινός | Pancreatic drainage tube set, nasal
44675 | Σετ σωλήνων παρακολούθησης πίεσης, ουρολογικό | Pressure monitoring tubing set, urological
35441 | Σετ σωλήνων συστήματος καρδιοπνευμονικής παράκαμψης | Cardiopulmonary bypass system tubing set
35000 | Σέτ σωλήνων συστήματος περιτοναϊκής αιμοκάθαρσης | Peritoneal dialysis system tubing set
45185 | Σετ σωλήνων υπερηχητικού χειρουργικού συστήματος | Ultrasonic surgical system tubing set
44350 | Σετ σωλήνων υστεροσκοπικής μονάδας διαστολής, ρευστών | Hysteroscopic distention unit tubing set
36183 | Σετ σωλήνων, αναλυτή αερίων, αφύγρανσης, επαναχρησιμοποιήσιμο | Gas analyser tubing set, dehumidification, reusable
42049 | Σετ σωλήνων, αναλυτή αερίων, αφύγρανσης, μίας χρήσης | Gas analyser tubing set, dehumidification, single-use
35529 | Σετ σωληνώσεων, παρακολούθησης πίεσης, για την επεμβατική μέτρηση της πίεσης του αίματος | Pressure monitoring tubing set, invasive blood pressure
31309 | Σετ σωλήνωσης, συστήματος νεφελοποίησης | Nebulizing system tubing set
47053 | Σετ τοποθέτησης ουρητηρικού στεντ | Ureteral stent-placement set
30970 | Σετ τραχηλικού διαστολέα | Cervical dilator set
33577 | Σετ φιάλης συλλογής συστήματος αναρρόφησης έκτρωσης | Abortion suction system collection bottle set
35833 | Σετ χορήγησης έγχυσης, αντλία έγχυσης | Infusion pump administration set
36244 | Σετ χορήγησης έγχυσης, ελεγκτής έγχυσης | Infusion administration set, infusion controller
16784 | Σετ χορήγησης ραδιοαερολύματος | Radioaerosol administration set
15928 | Σήμα, ασφαλείας | Sign, safety
15927 | Σήμα, κατεύθυνσης | Sign, directional
43899 | Σημείο έγχυσης, συστήματος υγρής χρωματογραφίας υψηλής απόδοσης | High performance liquid chromatography system injection port
38622 | Σιαγόνα χειρουργικής μέγγενη | Surgical vice grip
15058 | Σιγμοειδοσκόπιο, άκαμπτο | Sigmoidoscope, rigid
17664 | Σιγμοειδοσκόπιο, εύκαμπτο, με βίντεο | Sigmoidoscope, flexible, video
15057 | Σιγμοειδοσκόπιο, εύκαμπτο, με οπτική ίνα | Sigmoidoscope, flexible, fibreoptic
31908 | Σκάλιστρο περιοδοντικό | Periodontal hoe
34990 | Σκαμνί οδοντιατρικό | Dental stool
35059 | Σκαμνί, ασκήσεως | Stool, exercising
13472 | Σκαριφητήρας | Scarifier
13425 | Σκαρπέλο κοπής οστού | Bone cutting router
32816 | Σκελετός διορθωτικών γυαλιών | Spectacle frame
32791 | Σκελετός δοκιμαστικών φακών | Trial lens frame
11049 | Σκέπασμα βρεφικού λίκνου | Infant bed crib top
40715 | Σκιαγραφικό μέσο, MRI, γαστρεντερικής χορήγησης | MRI contrast medium, gastrointestinal tract administration
40718 | Σκιαγραφικό μέσο, MRI, εισπνεόμενο αέριο | MRI contrast medium, inhaled gas
40712 | Σκιαγραφικό μέσο, MRI, ενέσιμο | MRI contrast medium, injectable
40714 | Σκιαγραφικό μέσο, ακτίνων Χ, γαστρεντερικής χορήγησης | Contrast medium, x-ray, gastrointestinal tract administration
40717 | Σκιαγραφικό μέσο, ακτίνων Χ, εισπνεόμενο αέριο | Contrast medium, x-ray, inhaled gas
40711 | Σκιαγραφικό μέσο, ακτίνων Χ, ενέσιμο | Contrast medium, x-ray, injectable
40716 | Σκιαγραφικό μέσο, υπερήχων, γαστρεντερικής χορήγησης | Contrast medium, ultrasound, gastrointestinal tract administration
40719 | Σκιαγραφικό μέσο, υπερήχων, εισπνεόμενο αέριο | Contrast medium, ultrasound, inhaled gas
40713 | Σκιαγραφικό μέσο, υπερήχων, ενέσιμο | Contrast medium, ultrasound, injectable
13372 | Σκιασκόπιο | Retinoscope
46784 | Σκιασκόπιο, ηλεκτρικό | Retinoscope, line-powered
32712 | Σκιασκόπιο, με μπαταρία | Retinoscope, battery-powered
13507 | Σκληροτόμος | Sclerotome
36385 | Σκοτόμετρο | Scotometer
17651 | Σκούπα κενού, περισυλλογής υδραργύρου | Vacuum cleaner, mercury
47303 | Σκουφάκι μπάνιου ασθενούς | Patient shampooing cap
17142 | Σκούφος κεφαλής βρέφους | Infant head cap
34867 | Σκωραμίδα | Bedpan
10340 | Σκωραμίδα, κατάγματος | Bedpan, fracture
41861 | Σμιλευτής οδοντιατρικός, έμφραξης πλαστικού | Dental carver, plastic filling
10827 | Σμίλη μαστοειδής | Mastoid chisel
16400 | Σμίλη μέσου ωτός | Middle ear chisel
35793 | Σμίλη οδοντιατρική, αμαλγάματος | Dental carver, amalgam
35794 | Σμίλη οδοντιατρική, κεριού | Dental carver, wax
10825 | Σμίλη οστού | Orthopaedic chisel
10828 | Σμίλη ρινική | Nasal chisel
35343 | Σπάτουλα εγκεφάλου | Brain spatula
35346 | Σπάτουλα μέσου ωτός | Middle ear spatula
35344 | Σπάτουλα ορθοπαιδικού τσιμέντου | Orthopaedic cement spatula
35345 | Σπάτουλα πνεύμονα | Lung spatula
38530 | Σπάτουλα, οδοντιατρική, πλαστικού εμφράγματος | Dental spatula, plastic filling
32880 | Σπάτουλα, χειρουργική, ορθοπαιδική | Spatula, surgical, orthopaedic
13680 | Σπειρόμετρο, διαγνωστικό | Spirometer, diagnostic
31300 | Σπειρόμετρο, μέγιστης ροής | Spirometer, peak flow
31266 | Σπειρόμετρο, όγκου αναπνεόμενου αέρα | Spirometer, incentive
35353 | Σπειρόμετρο, παρακολούθησης | Spirometer, monitoring
46873 | Σπειρόμετρο, τηλεμετρικό | Spirometer, telemetric
37222 | Σπερματοκτόνο αντισυλληπτικό μέσο | Spermicide contraceptive
14379 | Σπλαχνοτόμος | Viscerotome
35895 | Σπόγγος, αιμοστατικός, απορροφήσιμος | Haemostatic sponge, absorbable
13705 | Σπόγγος, ακτινοσκιερός | Sponge, x-ray detectable
13700 | Σπόγγος, γάζας | Sponge, gauze
15085 | Σπόγγος, λαπαροτομίας | Laparotomy sponge
13701 | Σπόγγος, μικροβιοκτόνος | Sponge, germicidal
13702 | Σπόγγος, νευρολογικής χειρουργικής | Sponge, neuro
15281 | Σπόγγος, πλύσεως χειρουργείου | Sponge, surgical preparation
13698 | Σπόγγος, χειρουργικής τομής | Dissection sponge
38161 | Σπονδυλικός κλωβός | Spinal cage
44724 | Σπρέι κρυογόνο, δερματικό | Cryogenic spray, cutaneous
37451 | Σταγονόμετρο μύτης, επαναχρησιμοποιήσιμο | Nose dropper, reusable
12506 | Σταγονόμετρο φαρμάκου | Medicine dropper
35023 | Σταγονόμετρο ωτός, επαναχρησιμοποιήσιμο | Ear dropper, reusable
11606 | Σταγονόμετρο, αιθέρα | Ether dropper
37454 | Σταγονόμετρο, αυτιού, μίας χρήσεως | Ear dropper, single-use
35215 | Σταγονόμετρο, ρινικό, μίας χρήσης | Nose dropper, single-use
36656 | Σταθεροποιητής τροφοδοτικού τάσης | Power supply voltage stabilizer
36572 | Σταθμός εργασίας συστήματος CT | CT system workstation
40940 | Σταθμός εργασίας συστήματος MRI | MRI system workstation
37186 | Σταθμός εργασίας συστήματος PET | PET system workstation
40934 | Σταθμός εργασίας συστήματος SPECT | SPECT system workstation
40935 | Σταθμός εργασίας συστήματος ακτίνων Χ, διαγνωστικού, πολλαπλής χρήσης | X-ray system workstation, diagnostic, multi-purpose
40943 | Σταθμός εργασίας συστήματος αρχειοθέτησης και διαχείρισης ψηφιακής ιατρικής εικόνας, ακτινολογίας | Picture archiving and communication system workstation, radiology
40939 | Σταθμός εργασίας συστήματος γάμμα κάμερας | Gamma camera system workstation
31742 | Σταθμός εργασίας συστήματος καρδιακής χαρτογράφησης | Cardiac mapping system workstation
40937 | Σταθμός εργασίας συστήματος πυρηνικής ιατρικής | Nuclear medicine system workstation, multi-purpose
45195 | Σταθμός εργασίας συστήματος στερεοτακτικής χειρουργικής | Stereotactic surgery system workstation
40941 | Σταθμός εργασίας συστήματος σχεδιασμού ακτινοθεραπείας | Radiation therapy treatment planning system workstation
40936 | Σταθμός εργασίας συστήματος υπερήχων | Ultrasound imaging system workstation
40942 | Σταθμός εργασίας, συστήματος ακτινοθεραπείας, γενικής χρήσης | Radiation therapy system workstation, multi-purpose
36703 | Σταθμός κασσέτας ηλεκτρονικού υπολογιστή | Computer tape station
15733 | Σταθμός χειρουργικού καθαρισμού | Surgical scrub station
35714 | Στατώ εκμαγείου, ορθοπαιδικό | Casting stand, orthopaedic
10298 | Στατώ λεκάνης/νιπτήρα | Bowl/basin stand
42936 | Στατώ πιπεττών | Pipette rack
47338 | Στατώ συλλογής υγρών συστήματος παροχέτευσης υπεζωκότου | Pleural drainage system fluid collector stand
46700 | Στεγανωτική ουσία δερματικών μικροβίων | Skin microbial sealant
47171 | Στεγανωτική ουσία σκληρής μήνιγγας | Dura mater sealant
14475 | Στεγνωτήρας ακτινολογικού φιλμ | X-ray film dryer
36802 | Στεγνωτήρας αναπνευστικού κυκλώματος, ανοικτός | Breathing circuit dryer, open
17449 | Στεγνωτήρας αναπνευστικού κυκλώματος, κλειστός | Breathing circuit dryer, closed
43850 | Στεγνωτήρας γέλης, εργαστηρίου | Laboratory gel dryer
45116 | Στεγνωτήρας δοντιών | Tooth dryer
15985 | Στεγνωτήριο εργαστηριακού εξοπλισμού | Laboratory ware dryer
17134 | Στεγνωτήριο πλακιδίων μικροσκοπίου | Microscope slide dryer
42599 | Στεγνωτήριο ρούχων με τύμπανο, για άτομα με ειδικές ανάγκες | Laundry tumble-dryer, disabled person
40518 | Στεγνωτήριο ρούχων τύπου ερμάριου, για άτομα με ειδικές ανάγκες | Laundry cupboard-dryer, disabled person
45714 | Στέλεχος / εφαρμογή οδοντιατρικού δράπανου, επαναχρησιμοποιήσιμο | Dental drill, fixture/appliance, reusable
45697 | Στέλεχος / εφαρμογή οδοντιατρικού δράπανου, μίας χρήσης | Dental drill, fixture/appliance, single-use
35361 | Στερεοτακτική κάσκα ακτινοχειρουργικής | Stereotactic radiosurgical head frame
36513 | Στερεοτακτική μονάδα συστήματος μαστογραφίας | Mammographic x-ray system stereotactic unit
32939 | Στερεωτικό, Helly | Fixative, Helly
33834 | Στερεωτικό, αλκοόλη | Fixative, alcohol
32936 | Στερεωτικό, γλυκόλη Richardson | Fixative, Richardson glycol
32947 | Στερεωτικό, διάλυμα Carnoy's | Fixative, Carnoy's solution
32937 | Στερεωτικό, διάλυμα Orth's | Fixative, Orth's solution
32935 | Στερεωτικό, διάλυμα Zenker's | Fixative, Zenker's solution
33832 | Στερεωτικό, μετάλλου | Fixative, metallic
33831 | Στερεωτικό, οξύ | Fixative, acid
33489 | Στερεωτικό, παραφορμαλδεΰδη | Fixative, paraformaldehyde
33488 | Στερεωτικό, τετροξείδιο του οσμίου | Fixative, osmium tetroxide
32948 | Στερεωτικό, υγρό Bouin's | Fixative, Bouin's fluid
33833 | Στερεωτικό, φορμόλη | Fixative, formalin
34976 | Στεφάνη οδοντιατρική, προσχηματισμένη | Dental crown, preformed
38645 | Στεφάνη προστομιακής κάλυψης, κατά παραγγελία | Dental veneer, custom-made
32984 | Στεφάνη χειροκίνησης τροχού αναπηρικού αμαξιδίου | Wheelchair handrim
31783 | Στεφάνη/γέφυρα οδοντιατρική, προσωρινή | Dental crown/bridge, temporary
10480 | Στηθόδεσμος μητρότητας | Maternity brassiere
10481 | Στηθόδεσμος, χειρουργικός | Brassiere, surgical
13756 | Στηθοσκόπιο υπερήχων | Ultrasonic stethoscope
13754 | Στηθοσκόπιο, ηλεκτρονικό | Stethoscope, electronic
13755 | Στηθοσκόπιο, μηχανικό | Stethoscope, mechanical
37510 | Στήλη ανύψωσης κλίνης ασθενούς | Bed patient lifting pole
47197 | Στήλη συστήματος αέριας χρωματογραφίας | Gas chromatography system column
44407 | Στήλη συστήματος υγρής χρωματογραφίας υψηλής απόδοσης | High performance liquid chromatography system column
44145 | Στήλη συστήματος χειρουργικής τράπεζας, κινητή, με μπαταρία | Operating table system column, mobile, battery-powered
36611 | Στήλη συστήματος χειρουργικής τράπεζας, κινητή, τροφοδοτούμενη με ηλεκτροφόρο καλώδιο | Operating table system column, stationary, line-powered
40946 | Στήριγμα ακτινολογικής λυχνίας, πακτωμένο οροφής | X-ray system tube support, ceiling mount
45887 | Στήριγμα κεφαλής / κορμού αναπηρικού αμαξιδίου | Wheelchair head/trunk support
41119 | Στήριγμα κεφαλής αναπηρικού αμαξιδίου | Wheelchair headrest
40953 | Στήριγμα λυχνίας μαστογραφικού συστήματος ακτίνων Χ | Mammographic x-ray system tube support
40947 | Στήριγμα λυχνίας συστήματος ακτίνων Χ, επιτοίχιο | X-ray system tube support, wall mount
40951 | Στήριγμα λυχνίας συστήματος ακτίνων Χ, επιτραπέζιο | X-ray system tube support, table mount
37076 | Στήριγμα λυχνίας συστήματος ακτίνων Χ, ορθόστατο | X-ray system tube support, floor stand
40949 | Στήριγμα λυχνίας συτήματων ακτίνων Χ, σταθεροποιημένο σε ικρίωμα | X-ray system tube support, gantry mount
42513 | Στήριγμα χειρουργικού /εξεταστικού / θεραπευτικού φωτιστικού, κινητό | Operating/examination/treatment light mount, mobile
32245 | Στήριγμα χειρουργικού /εξεταστικού / θεραπευτικού φωτιστικού, σταθερό | Operating/examination/treatment light mount, fixed
41596 | Στήριγμα χειρουργικού μικροσκόπιου, κινητό | Surgical microscope mount, mobile
36375 | Στήριγμα χειρουργικού μικροσκόπιου, σταθερό | Surgical microscope mount, fixed
35605 | Στήριξη θήκης διαγράμματος ασθενούς | Medical chart holder attachment
35785 | Στιλβωτής οδοντιατρικός | Dental burnisher
35692 | Στοιχείο ενδοσκοπίου, έμβυσμα | Endoscope element, obturator
37086 | Στοιχείο ενδοσκοπίου, θήκη | Endoscope element, sheath
37085 | Στοιχείο ενδοσκοπίου, οδηγός | Endoscope element, working guide
37090 | Στοιχείο ενδοσκοπίου, προσαρμογέας | Endoscope element, adaptor
37084 | Στοιχείο ενδοσκοπίου, τηλεσκόπιο | Endoscope element, telescope
45552 | Στοιχείο συστήματος παρακολούθησης ασθενή, ενδοκρανιακής πίεσης | Patient monitoring system module, intracranial pressure
37208 | Στοιχείο συστήματος παρακολούθησης ασθενούς, ηλεκτρομυογραφικό | Patient monitoring system module, electromyographic
37249 | Στοιχείο συστήματος παρακολούθησης ασθενούς, ισχαιμίας | Patient monitoring system module, ischemia
37175 | Στοιχείο συστήματος παρακολούθησης ασθενούς, καταγραφής μεγάλης διάρκειας | Patient monitoring system module, electrocardiographic, long-term recording
13527 | Στολή καθαρισμού χειρουργείου, επαναχρησιμοποιήσιμη | Surgical scrub suit, reusable
35334 | Στολή καθαρισμού χειρουργείου, μιας χρήσης | Surgical scrub suit, single-use
31071 | Στοματικό αυτοκόλλητο πεδίο | Stomal adhesive plate
31073 | Στοματικό κάλυμμα | Stomal shield
47162 | Στοματικό μέσο προστασίας ενδοσκοπίου, παροχής οξυγόνου | Endoscopic bite block, oxygenating
10405 | Στοματοδιαστολέας | Bite block
34143 | Στοματοδιαστολέας προστασίας ενδοσκοπίου, βασικός | Endoscopic bite block, basic
16197 | Στοματοδιαστολέας, μη προσαρμόσιμος | Mouth gag, non-adjustable
35085 | Στοματοδιαστολέας, προσαρμόσιμος | Mouth gag, adjustable
45100 | Στοματοσκόπιο, άκαμπτο | Stomatoscope, rigid
45099 | Στοματοσκόπιο, εύκαμπτο, με βίντεο | Stomatoscope, flexible, video
45098 | Στοματοσκόπιο, εύκαμπτο, οπτικών ινών | Stomatoscope, flexible, fibreoptic
35487 | Στροφείο, ορθοπαιδικό | Rotator, orthopaedic
35375 | Στρόφιγγα | Stopcock
32172 | Στρόφιγγα ελέγχου έγχυσης | Intravenous line stopcock
44417 | Στρώμα γυμναστικής | Gymnasium mat
35185 | Στρώμα κενού τοποθέτησης ασθενούς | Patient positioning vacuum mattress
35183 | Στρώμα κλίνης, γενικής χρήσης | Bed mattress, general-purpose
36067 | Στρώμα κλίνης, γενικής χρήσης, άφλεκτο | Bed mattress, general-purpose, flame-resistant
35186 | Στρώμα κλίνης, με νερό | Bed mattress, water-filled
36063 | Στρώμα φορείου | Stretcher mattress
35184 | Στρώμα χειρουργικής τράπεζας | Operating table mattress
46396 | Στυλεός τροχού (φρέζας) κερατοειδούς, ηλεκτρική | Corneal bur handpiece, line-powered
46395 | Στυλεός τροχού (φρέζας) κερατοειδούς, με μπαταρία | Corneal bur handpiece, battery-powered
47046 | Στυλίσκος ηλεκτρικού αγωγού βηματοδότητσης, αφαίρεσης | Pacing lead stylet, extraction
47027 | Στυλίσκος ηλεκτροδίου ρύθμισης καρδιακού παλμού, απομάκρυνσης ξένης ύλης | Pacing lead stylet, debridement
13839 | Στυλίσκος ουρολογικού καθετήρα | Urological catheter stylet
13836 | Στυλίσκος, βελόνας | Needle stylet
35402 | Στυλίσκος, ενδοτραχειακού σωλήνα, επαναχρησιμοποιήσιμος | Endotracheal tube stylet, reusable
37469 | Στυλίσκος, ενδοτραχειακού σωλήνα, μίας χρήσης | Endotracheal tube stylet, single-use
31670 | Στυλίσκος, καθετήρα | Catheter stylet
36069 | Στύλος ενδοφλέβιας έγχυσης | Intravenous pole
35819 | Στύλος ενδοφλέβιας έγχυσης, με στήριξη οροφής | Intravenous pole, ceiling-mounted
43025 | Συγκλεισιακός νάρθηκας, οδοντιατρικός, κατά παραγγελία | Occlusal splint, dental, custom-made
36311 | Συγκλεισιακός νάρθηκας, οδοντιατρικός, προκατασκευασμένος | Occlusal splint, dental, preformed
46493 | Συγκλεισιακός νάρθηκας, οδοντιατρικός, χωρίς ιατρική συνταγή | Occlusal splint, dental, over-the-counter
34865 | Συγκολλητική λωρίδα, επούλωσης δέρματος, πεταλούδας | Adhesive strip, skin-closure, butterfly
34164 | Συγκολλητική ουσία, προσέγγισης μαλακών ιστών | Adhesive, soft-tissue approximation
34831 | Συγκολλητική ταινία, γενικής χρήσης, υποαλλεργική | Adhesive tape, general-purpose, hypoallergenic
16658 | Συγκολλητικό οδοντιατρικoύ αποτυπώματος | Dental impression adhesive
42483 | Συγκολλητικό οδοντίνης | Dentine adhesive
16388 | Συγκολλητικό οδοντοστοιχίας, <προσδιορίστε> | Denture adhesive, <specify>
31750 | Συγκολλητικό ορθοδοντικού αγκιλίου | Orthodontic bracket adhesive
33492 | Συγκολλητικό, αλβουμινικής βάσης | Albumin-based adhesive
32327 | Συγκολλητικό, εξωτερικής πρόθεσης | Adhesive, external prosthesis
10035 | Συγκολλητικό, υπό μορφή αερολύματος, γενικής χρήσεως | Adhesive, general-purpose aerosol
33520 | Συγκολλητικό, χειρουργικού πεδίου | Surgical drape adhesive
36187 | Συγκρατητήρας καλύμματος βελόνας, μιας χρήσεως | Needle recapping device, single-use
32133 | Συγκρατητήρας παράκαμψης κυκλοφορίας βιολογικών υγρών | Shunt holder
13369 | Συγκρατητήρας, επιδέσμου | Bandage retainer
13371 | Συγκρατητήρας, σπλαγχνικός | Visceral retainer
15735 | Συγκρατητής καθετήρα | Catheter holder
45638 | Συζευκτήρας αναστόμωσης γαστροεντερικός, βιοαποικοδομήσιμος | Gastrointestinal anastomosis coupler, biodegradable
45121 | Σύζευξη οδοντιατρικού εργαλείου χειρός | Dental handpiece coupler
31315 | Σύζευξη συσκευών, συστήματος αναισθησίας | Anaesthesia workstation yoke assembly
44603 | Συκευή υποβοήθησης ένδυσης, μέσο στήριξης ρούχων | Assistive dressing aid, clothes holder
44623 | Συκευή υποβοήθησης σεξουαλικών δραστηριοτήτων, κούκλα | Assistive sexual device, dummy
33513 | Συλλέκτης δειγμάτων εκπνεόμενων αερίων | Expired gas sample collector
32662 | Συλλέκτης δειγμάτων εμβρυϊκού αίματος | Foetal blood sampler
16291 | Συλλέκτης δειγμάτων ιδρώτα | Sweat specimen collector
10943 | Συλλέκτης δειγμάτων πτυέλου | Sputum specimen collector
44888 | Συλλέκτης θραυσμάτων οστού, οδοντιατρικός | Bone particle collector, dental
44819 | Συλλέκτης θραυσμάτων οστού, ωτολογικός | Bone particle collector, otological
46215 | Συλλέκτης ρευστών συστήματος παροχέτευσης υπεζωτόκου | Pleural drainage system fluid collector
17131 | Συλλέκτης σωματιδίων οστικών θραυσμάτων, ορθοπαιδικός | Bone particle collector, orthopaedic
36397 | Συμβολόμετρο | Interferometer
37489 | Συμπιεσμένος δίσκος (CD), εγγράψιμος | Compact disc, recordable
37490 | Συμπιεσμένος δίσκος, εγγράψιμος, μίνι (MD) | Compact disc, recordable, mini
46031 | Συμπιεστής ορθοπαιδικού τσιμέντου | Orthopaedic cement compressor
31253 | Συμπιεστής, αέρα, μεταφερόμενος | Compressor, air, portable
42911 | Συμπιεστής, αέρος, σταθερός | Compressor, air, stationary
44199 | Σύμπλεγμα, αντιγόνου ηπατίτιδας/υποδοχέα αλβουμίνης | Hepatitis antigen-albumin receptor complex
45472 | Συμπλήρωμα θρεπτικού υλικού καλλιεργειών, εκλεκτικό | Culture medium supplement, selective
42909 | Συμπληρωματικό κύκλωμα αναπνευστήρα, διαλείπουσας υποχρεωτικής αναπνοής (IMV), επαναχρησιμοποιήσιμο | Ventilator IMV supplemental circuit, reusable
16803 | Συμπληρωματικό κύκλωμα αναπνευστήρα, διαλείπουσας υποχρεωτικής αναπνοής (IMV), μίας χρήσης | Ventilator IMV supplemental circuit, single-use
44602 | Συμπυκνωτής αίματος | Haemoconcentrator
43374 | Συμπυκνωτής δείγματος. | Sample concentrator
17890 | Συμπυκνωτής ενδοδοντικού υλικού έμφραξης | Endodontic filling material condenser
16460 | Συμπυκνωτής οδοντιατρικού αμαλγάματος | Dental amalgam condenser
12873 | Συμπυκνωτής οξυγονοθεραπείας, σταθερός | Oxygen therapy concentrator, stationary
31321 | Συμπυκνωτής οξυγονοθεραπείας, φορητός | Oxygen therapy concentrator, portable
30089 | Συναγερμός ανίχνευσης καπνού / φωτιάς, τροφοδοτούμενος με ηλεκτροφόρο καλώδιο | Smoke/fire alarm, line-powered
36319 | Συναγερμός εμβρυικής άπνοιας | Infant apnoea monitor
11588 | Συναγερμός ενούρησης | Incontinence alarm
37170 | Συναγερμός επιπέδου ρευστών | Fluid level alarm
43953 | Συναγερμός καπνού / φωτιάς, με μπαταρία | Smoke/fire alarm, battery-powered
17531 | Συναγερμός κατοχής καρέκλας | Chair occupancy alarm
12585 | Συναγερμός κατοχής κλίνης | Bed-occupancy alarm
31691 | Συναγερμός πίεσης αίματος | Blood pressure alarm
35222 | Συναγερμός πίεσης, συστήματος ιατρικών αερίων | Medical gas system pressure alarm
15863 | Συναγερμός τάσης | Voltage alarm
36974 | Συναγερμός υπάπνοιας | Hypopnea alarm
13314 | Συναγερμός ψυγείου | Refrigerator alarm
40573 | Συναγερμός, εφαρμογής λογισμικού προγράμματος | Alarm application software
35426 | Συναγερμός, πίεσης αεραγωγού | Airway pressure alarm
32124 | Συναγερμός, πίεσης προσκέφαλου, αιμοκάθαρσης | Alarm, pillow pressure, haemodialysis
35581 | Συναγερμός, συστήματος παροχής ιατρικών αερίων | Alarm, medical gas supply system
46914 | Συναρμολογημένο σύστημα λάμπας συστήματος φωτοφαίρεσις | Photopheresis system lamp assembly
47371 | Συναρμολογούμενη διάταξη ηλεκτροδίων συστήματος εμφυτεύματος ακουστικού στελέχους εγκεφάλου | Auditory brainstem implant system electrode array assembly
47373 | Συναρμολογούμενη διάταξη ηλεκτροδίων συστήματος κοχλιακού εμφυτεύματος | Cochlear implant system electrode array assembly
42951 | Σύνδεσμος εργαστηρίου σχήματος Υ | Laboratory Y-piece connector
42338 | Συνδεσμοτόμος | Syndesmotome
16103 | Συνδετήρας οστού | Bone staple
32369 | Συνδετήρας χειρουργικός, επαναχρησιμοποιήσιμος | Surgical stapler, reusable
35884 | Συνδετήρας, δέρματος | Skin staple
42601 | Συνδετικό μέσο αναπνευστικού κυκλώματος, σωλήνα / μάσκας, επαναχρησιμοποιήσιμο | Breathing circuit connector, tube/mask, reusable
34838 | Συνδετικό μέσο αναπνευστικού κυκλώματος, σωλήνα / μάσκας, μίας χρήσης | Breathing circuit connector, tube/mask, single-use
46240 | Συνδετικό μέσο ασφαλείας, σύριγγας / αμπούλας | Syringe/ampule clip
45389 | Συνδετικό μέσο παροχέτευσης | Drain connector
17501 | Συνδετικό μέσο, ενδοφλέβιας γραμμής | Intravenous line connector
36177 | Συνδετικό μέσο, καθετήρα, αγγειοπλαστικού | Angioplasty catheter connector
32339 | Συνδετικό μέσο, καθετήρα, γενικής χρήσης | Catheter connector, general-purpose
31975 | Συνδετικό μέσο, καθετήρα, ουρητηρικού | Ureteral catheter connector
32135 | Συνδετικό μέσο, παράκαμψης κυκλοφορίας βιολογικών υγρών | Shunt connector
43954 | Συνδετικό μέσο, σχήματος Υ, αναπνευστικού κυκλώματος, επαναχρησιμοποιήσιμο | Breathing circuit connector, Y-piece, reusable
43435 | Συνδετικό μέσο, σχήματος Υ, αναπνευστικού κυκλώματος, μίας χρήσης | Breathing circuit connector, Y-piece, single-use
42988 | Συνδετικό μέσο, σωλήνωσης | Tubing connector
40725 | Σύνολο εξοπλισμού διοχέτευσης/εκκένωσης σκιαγραφικού μέσου, βαριούχου υποκλυσμού | Contrast medium delivery/evacuation kit, barium enema
47093 | Σύνολο προϊόντων για τον προσδιορισμό του μεγέθους εμφυτεύματος και τοποθέτησης αυτού | Implant template set
36058 | Συνοπτοφόρος | Synoptophor
33494 | Συντηρητικό μέσο, ελαιοδιαλυτό | Mounting medium, oil soluble
33495 | Συντηρητικό μέσο, υδατοδιαλυτό | Mounting medium, water-soluble
47337 | Σύριγγα αέριας/υγρής χρωματογραφίας | Gas/liquid chromatography syringe
16167 | Σύριγγα αντλίας, οξυτοκίνης | Syringe pump, oxytocin
43461 | Σύριγγα δειγματοληψίας αρτηριακού αίματος | Arterial blood sampling syringe
46309 | Σύριγγα έκπλυσης καθετήρα | Catheter flush syringe
47133 | Σύριγγα έκπλυσης με αποστειρωμένο ορό | Sterile saline flush syringe
43989 | Σύριγγα εμβολισμού εμφυτεύματος | Embolization implant syringe
35389 | Σύριγγα ινσουλίνης | Insulin syringe
34973 | Σύριγγα ινσουλίνης, αποσπώμενης βελόνας | Insulin syringe, retractable-needle
38501 | Σύριγγα ινσουλίνης, με στερεωμένη βελόνα | Insulin syringe, fixed-needle
35960 | Σύριγγα με ηπαρίνη, έκπλυσης, επανεπεξεργασμένη | Heparin lock flush syringe, reprocessed
47132 | Σύριγγα με ηπαρίνη, έκπλυσης, μίας χρήσης | Heparin lock flush syringe, single-use
35969 | Σύριγγα οδοντιατρική, αναισθησίας | Dental syringe, anaesthesia
35869 | Σύριγγα οδοντιατρική, αναισθησίας, ενδοσυνδεσμικής | Dental syringe, anaesthesia, intraligamentary
35970 | Σύριγγα οδοντιατρική, έκπλυσης/αναρρόφησης | Dental syringe, irrigating/aspiration
35860 | Σύριγγα οδοντιατρικού αποτυπωτικού υλικού | Dental impression material syringe
17250 | Σύριγγα πνευμονικής συσκευής, υψηλής απόδοσης / βαθμονόμησης, | Pulmonary device syringe, high performance/calibration
47259 | Σύριγγα συστήματος έγχυσης μέσης αντίθεσης, πολλαπλών χρήσεων | Contrast medium injection system syringe, multi-use
32592 | Σύριγγα φυματίνης/αλλεργίας, αποσπώμενης βελόνας | Tuberculin/allergy syringe, retractable-needle
43999 | Σύριγγα χορήγησης οστικού μοσχεύματος | Bone graft delivery syringe
35025 | Σύριγγα ωτός | Ear syringe
15286 | Σύριγγα, αγγειογραφίας | Angiographic syringe
35387 | Σύριγγα, αναισθησίας | Anaesthesia syringe
13217 | Σύριγγα, αντλίας | Syringe pump
47017 | Σύριγγα, γενικής χρήσης | Syringe, general-purpose
35390 | Σύριγγα, έκπλυσης | Irrigation syringe
32130 | Σύριγγα, επικίνδυνων ρευστών | Syringe, hazardous fluid
16785 | Σύριγγα, συλλογής αερίων αίματος | Blood gas syringe
16877 | Σύριγγα, συστήματος υγρής χρωματογραφίας υψηλής απόδοσης | High performance liquid chromatography system syringe
36280 | Σύριγγα, υποδερμική με φυσίγγιο, με ενσωματωμένη βελόνα | Hypodermic syringe, cartridge, safety-needle
36279 | Σύριγγα, υποδερμική με φυσίγγιο, χωρίς βελόνα | Hypodermic syringe, cartridge, needleless
35904 | Σύριγγα, υποδερμική, μετρούμενης παροχής | Hypodermic syringe, metered-delivery
44884 | Σύριγγα, χαμηλής αντίστασης | Syringe, low-resistance
44808 | Σύρμα / ράβδος σταθεροποίησης κρανιοπροσωπικού οστού | Craniofacial bone wire/bar
47486 | Σύρμα οδηγός ενδαγγειακύ συστήματος παρακολούθησης αιμοδυναμικής | Intravascular haemodynamic monitoring system guidewire
46690 | Σύρμα οδηγός ενδοθεραπείας, επαναχρησιμοποιήσιμο | Endotherapy guidewire, reusable
46691 | Σύρμα οδηγός ενδοθεραπείας, μίας χρήσης | Endotherapy guidewire, single-use
35685 | Σύρμα οστού, ορθοπαιδικό | Orthopaedic bone wire
14457 | Σύρμα, περίδεσης | Wire ligature
16771 | Συρραπτικό | Staple
46332 | Συρραπτικό δέρματος | Skin stapler
44853 | Συρραπτικό σύρμα οστών, ρυθμιζόμενο | Bone staple, adjustable
45042 | Σύρριγα υποδερμική, μετρούμενης χορήγησης, με αποσπώμενη βελόνα | Hypodermic syringe, metered-delivery, retractable-needle
40517 | Συσκευασία αποστείρωσης, επαναχρησιμοποιήσιμη | Sterilization packaging, reusable
13735 | Συσκευασία αποστείρωσης, μιας χρήσης | Sterilization packaging, single-use
33583 | Συσκευασία κλινοσκεπασμάτων, μιας χρήσεως | Bedding, single-use
15047 | Συσκευαστής γάζας | Gauze packer
35056 | Συσκευές ποσοτικού ελέγχου ανθρωπίνων αισθήσεων, διάκρισης αφής | Quantitative sensory testers, touch discrimination
30025 | Συσκευές υποβοήθησης κοπτικής / ραπτικής | Sewing/darning assistive devices
12799 | Συσκευή cardiointegraph (CIG) | Cardiointegraph
37688 | Συσκευή spot film συστήματος καταγραφής εικόνων ακτινοσκόπησης | Fluoroscopic x-ray system spot film image recording device
42910 | Συσκευή αιμορροϊδικής κρυοθεραπείας, επαναχρησιμοποιήσιμη | Haemorrhoidal cryotherapy device, reusable
17437 | Συσκευή ακτινοβόλησης αίματος με πηγή ιονίζουσας ακτινοβολίας | Blood irradiator
47041 | Συσκευή άμεσου ανοσοχρωματογραφικού ελέγχου (ICT), του Β-τύπου νατριουρητικού πεπτιδίου (BNP)/NT -proBNP | B-type natriuretic peptide (BNP)/NT-proBNP IVD, immunochromatographic test (ICT), rapid test device
30224 | Συσκευή άμεσου ελέγχου γαλακτικού οξέος | Lactate rapid test device
30515 | Συσκευή άμεσου ελέγχου ωχρινοτρόπου ορμόνης | Luteinizing hormone rapid test device
38524 | Συσκευή άμεσου ελέγχου αιθανόλης | Ethanol rapid test device
38217 | Συσκευή άμεσου ελέγχου αίματος κοπράνων | Faecal occult blood rapid test device
30516 | Συσκευή άμεσου ελέγχου αμφεταμίνης | Amphetamine rapid test device
33819 | Συσκευή άμεσου ελέγχου ανθρώπινης χοριονικής γοναδοτροπίνης | Human chorionic gonadotropin rapid test device
30830 | Συσκευή άμεσου ελέγχου αντιγόνου επιφανείας του ιού της ηπατίτιδας B | Hepatitis B virus surface antigen rapid test device
38212 | Συσκευή άμεσου ελέγχου αντιγόνου ουροδόχου κύστης | Bladder tissue antigen rapid test device
46992 | Συσκευή άμεσου ελέγχου αντιγόνων χλαμυδίων | Chlamydia antigen rapid test device
30829 | Συσκευή άμεσου ελέγχου αντισωμάτων κατά του ιού ηπατίτιδας C | Hepatitis C virus antibody rapid test device
30517 | Συσκευή άμεσου ελέγχου βαρβιτουρικών | Barbiturate rapid test device
30518 | Συσκευή άμεσου ελέγχου βενζοδιαζεπίνης | Benzodiazepine rapid test device
30514 | Συσκευή άμεσου ελέγχου γαλακτογόνου ανθρώπινου πλακούντα | Human placental lactogen rapid test device
30221 | Συσκευή άμεσου ελέγχου γλυκόζης | Glucose rapid test device
30511 | Συσκευή άμεσου ελέγχου ελεύθερου ειδικού αντιγόνου του προστάτη | Prostate specific antigen rapid test device
30825 | Συσκευή άμεσου ελέγχου ελικοβακτηριδίου του πυλωρού | Helicobacter pylori rapid test device
30225 | Συσκευή άμεσου ελέγχου ενός συστατικού των ούρων | Urine rapid test device, single-constituent
33738 | Συσκευή άμεσου ελέγχου εστεράσης λευκοκυττάρων | Leukocyte esterase rapid test device
34089 | Συσκευή άμεσου ελέγχου ισονιαζίδης | Isoniazid rapid test device
30519 | Συσκευή άμεσου ελέγχου κανναβινοειδών | Cannabinoid rapid test device
47002 | Συσκευή άμεσου ελέγχου κετονών | Ketone rapid test device
46988 | Συσκευή άμεσου ελέγχου κινάσης της κρεατίνης - μυοσφαιρίνης | Creatine kinase-myoglobin rapid test device
30520 | Συσκευή άμεσου ελέγχου κοκαΐνης / μεταβολίτη της κοκαΐνης | Cocaine/cocaine metabolite rapid test device
47001 | Συσκευή άμεσου ελέγχου κρεατινίνης | Creatinine rapid test device
47003 | Συσκευή άμεσου ελέγχου λιπιδίων | Lipid rapid test device
30223 | Συσκευή άμεσου ελέγχου λιποπρωτεΐνης υψηλής πυκνότητας | High-density lipoprotein rapid test device
47004 | Συσκευή άμεσου ελέγχου λιποπρωτεϊνης χαμηλής πυκνότητας | Low density lipoprotein rapid test device
30521 | Συσκευή άμεσου ελέγχου μεθαδόνης | Methadone rapid test device
46987 | Συσκευή άμεσου ελέγχου μυοσφαιρίνης | Myoglobin rapid test device
30222 | Συσκευή άμεσου ελέγχου ολικής χοληστερόλης | Total cholesterol rapid test device
47005 | Συσκευή άμεσου ελέγχου ολικής χοληστερόλης / γλυκόζης | Total cholesterol/glucose rapid test device
47006 | Συσκευή άμεσου ελέγχου ολικής χοληστερόλης / λιποπρωτεΐνης υψηλής πυκνότητας | Total cholesterol/high-density lipoprotein rapid test device
30522 | Συσκευή άμεσου ελέγχου οπιούχων | Opiate rapid test device
30226 | Συσκευή άμεσου ελέγχου πολλών συστατικών των ούρων | Urine rapid test device, multiple-constituent
46994 | Συσκευή άμεσου ελέγχου πολλών φαρμάκων κατάχρησης / τοξικολογίας | Multiple drugs of abuse/toxicology rapid test device
30826 | Συσκευή άμεσου ελέγχου στρεπτόκκοκου Α | Streptococcus A rapid test device
30827 | Συσκευή άμεσου ελέγχου στρεπτόκκοκου Β | Streptococcus B rapid test device
30828 | Συσκευή άμεσου ελέγχου του βακτηρίου της σύφιλης Treponema | Syphilis-treponemal rapid test device
30832 | Συσκευή άμεσου ελέγχου του ιού 1 της ανθρώπινης ανοσοανεπάρκειας (HIV) | Human immunodeficiency virus 1 rapid test device
30834 | Συσκευή άμεσου ελέγχου του κυτταρομεγαλοϊού | Cytomegalovirus rapid test device
46999 | Συσκευή άμεσου ελέγχου τριγλυκεριδίων | Triglyceride rapid test device
46989 | Συσκευή άμεσου ελέγχου τροπονίνης Ι | Troponin I rapid test device
46990 | Συσκευή άμεσου ελέγχου τροπονίνης Τ | Troponin T rapid test device
30523 | Συσκευή άμεσου ελέγχου φαινυκυκλιδίνης | Phencyclidine rapid test device
31557 | Συσκευή άμεσου ελέγχου χοληνεστεράσης | Cholinesterase rapid test device
30592 | Συσκευή άμεσου ελέγχου χρόνου ενεργοποιημένης μερικής θρομβοπλαστίνης | Activated partial thromboplastin time rapid test device
30591 | Συσκευή άμεσου ελέγχου χρόνου προθρομβίνης | Prothrombin time rapid test device
30512 | Συσκευή άμεσου ελέγχου ωοθυλακιοτρόπου ορμόνης | Follicle stimulating hormone rapid test device
35309 | Συσκευή ανάνηψης, καρδιοπνευμονική | Resuscitator, cardiopulmonary
13366 | Συσκευή ανάνηψης, πνευμονική, αεριοκίνητη | Resuscitator, pulmonary, gas-powered
17141 | Συσκευή ανάνηψης, πνευμονική, εκπνεόμενου αέρα | Resuscitator, pulmonary, exhaled air
17591 | Συσκευή ανάνηψης, πνευμονική, χειροκίνητη, επαναχρησιμοποιήσιμη | Resuscitator, pulmonary, manually-operated, reusable
36086 | Συσκευή ανάνηψης, πνευμονική, χειροκίνητη, μίας χρήσης | Resuscitator, pulmonary, manually-operated, single-use
42923 | Συσκευή ανίχνευσης διαρροής αμνιακού υγρού | Amniotic fluid leak detection device
36499 | Συσκευή ανίχνευσης περιγραμμάτων συστήματος ακτινοβόλησης ραδιονουκλιδίων τηλεθεραπείας | Radionuclide teletherapy contour detection system
37093 | Συσκευή ανταλλαγής θερμότητας συστήματος επιταχυντή | Accelerator system heat exchanger
37095 | Συσκευή αντι-υποξίας, μονάδας αναισθησίας | Anaesthesia unit antihypoxia device
46563 | Συσκευή αποθήκευσης USB (Ενιαίος Σειριακός Δίαυλος) | USB flash drive
36821 | Συσκευή απομαγνητισμού | Demagnetizing device
35929 | Συσκευή αποστείρωσης, άγαρ | Sterilizer, agar
13740 | Συσκευή αποστείρωσης, αερίου, αιθυλενοξειδίου | Sterilizer, gas, ethylene oxide
40571 | Συσκευή αποστείρωσης, αερίου, διοξειδίου του χλωρίου | Sterilizer, gas, chlorine dioxide
36305 | Συσκευή αποστείρωσης, αερίου, πλάσματος | Sterilizer, gas, plasma
40567 | Συσκευή αποστείρωσης, αερίου, υπεροξειδίου του υδρογόνου | Sterilizer, gas, hydrogen peroxide
40583 | Συσκευή αποστείρωσης, αερίου, φορμαλδεΰδης | Sterilizer, gas, formaldehyde
38716 | Συσκευή αποστείρωσης, ιονίζουσας ακτινοβολίας, ακτίνων Χ | Sterilizer, ionizing radiation, x-ray
41139 | Συσκευή αποστείρωσης, ιονίζουσας ακτινοβολίας, γ-ακτινοβολίας | Sterilizer, ionizing radiation, gamma
38717 | Συσκευή αποστείρωσης, ιονίζουσας ακτινοβολίας, επιταχυμένων ηλεκτρονίων | Sterilizer, ionizing radiation, accelerated electron
35364 | Συσκευή αποστείρωσης, ξηρής θερμότητας | Sterilizer, dry heat
40547 | Συσκευή αποστείρωσης, υγρής θερμότητας, μη συσκευασμένων προϊόντων | Sterilizer, moist heat, unwrapped device
41450 | Συσκευή αποστείρωσης, υγρής θερμότητας, ρευστού | Sterilizer, moist heat, fluid
38671 | Συσκευή αποστείρωσης, υγρής θερμότητας, συσκευασμένων προϊόντων | Sterilizer, moist heat, wrapped device
36253 | Συσκευή αποστείρωσης, υγρού αποστειρωτικού διαλύματος | Sterilizer, liquid sterilant
17824 | Συσκευή ασφαλούς δημιουργίας κενού μέσω του στόματος, πιπέττας | Pipette safety mouthpiece
43397 | Συσκευή ασφαλούς πληρώσεως πιπέττας | Pipette safety filler
45252 | Συσκευή για επικοινωνία με ενεργό εμφυτεύσιμο προϊόν | Active-implantable-device communicator
14473 | Συσκευή για τη συγκράτηση της κασσέτας του ακτινολογικού φιλμ | X-ray film cassette holder
46107 | Συσκευή για τηλεφωνική χρήση με οπτική απεικόνιση | Visual-image telephoning facilitator
32616 | Συσκευή διακλυσμού, κόλπου | Douche, vaginal
34628 | Συσκευή διακλυσμού, τροφοδοτούμενη με ηλεκτροφόρο καλώδιο | Douche, line-powered
34630 | Συσκευή διακλυσμού, χειροκίνητη | Douche, manually-operated
34629 | Συσκευή διακλυσμού, χειροκίνητη, αποστειρωμένη | Douche, manually-operated, sterile
43895 | Συσκευή εισαγωγής ακροστομίων σε πώματα σωλήνων που περιέχουν δείγματα | Sample tube vacutip inserter
44869 | Συσκευή εισαγωγής ορθοπαιδικού μοσχεύματος | Orthopaedic graft inserter
38087 | Συσκευή εισπνοής ξηρής σκόνης | Dry powder inhaler
35122 | Συσκευή εισπνοής, προκαθορισμένων δόσεων | Metered dose inhaler
38397 | Συσκευή ελέγχου (διασφάλισης) ποιότητας, ακτινολογικών συστημάτων, συστήματος MRI | Radiological quality assurance device, MRI system
38401 | Συσκευή ελέγχου (διασφάλισης) ποιότητας, ακτινολογικών συστημάτων, μετρητής ευαισθησίας (φιλμ) | Radiological quality assurance device, sensitometer
38400 | Συσκευή ελέγχου (διασφάλισης) ποιότητας, ακτινολογικών συστημάτων, μετρητής πυκνότητας | Radiological quality assurance device, densitometer
38382 | Συσκευή ελέγχου (διασφάλισης) ποιότητας, ακτινολογικών συστημάτων, σύνολο εξοπλισμού πολλαπλών εφαρμογών | Radiological quality assurance device, multiple application kit
38399 | Συσκευή ελέγχου (διασφάλισης) ποιότητας, ακτινολογικών συστημάτων, συστήματος επιταχυντή | Radiological quality assurance device, accelerator system
38394 | Συσκευή ελέγχου (διασφάλισης) ποιότητας, ακτινολογικών συστημάτων, συστήματος μικροκυμάτων | Radiological quality assurance device, microwave system
38398 | Συσκευή ελέγχου (διασφάλισης) ποιότητας, ακτινολογικών συστημάτων, συστήματος νετρονίων | Radiological quality assurance device, neutron system
38396 | Συσκευή ελέγχου (διασφάλισης) ποιότητας, ακτινολογικών συστημάτων, συστήματος ραδιοσυχνοτήτων | Radiological quality assurance device, radio-frequency system
38395 | Συσκευή ελέγχου (διασφάλισης) ποιότητας, ακτινολογικών συστημάτων, συστήματος υπερήχων | Radiological quality assurance device, ultrasound system
38388 | Συσκευή ελέγχου (διασφάλισης) ποιότητας, συστήματος ακτίνων Χ, μετρητής συνδυασμού kVp-mAs | Radiological quality assurance device, x-ray system, combined kVp/mAs meter
38393 | Συσκευή ελέγχου (διασφάλισης) ποιότητας, συστημάτων ακτίνων Χ, κασσέτα μετρητή διείσδυσης | Radiological quality assurance device, x-ray system, penetrameter cassette
38386 | Συσκευή ελέγχου (διασφάλισης) ποιότητας, συστημάτων ακτίνων Χ, μετρητής kVp | Radiological quality assurance device, x-ray system, kVp meter
38387 | Συσκευή ελέγχου (διασφάλισης) ποιότητας, συστημάτων ακτίνων Χ, μετρητής mAs | Radiological quality assurance device, x-ray system, mAs meter
38389 | Συσκευή ελέγχου (διασφάλισης) ποιότητας, συστημάτων ακτίνων Χ, μετρητής διείσδυσης | Radiological quality assurance device, x-ray system, penetrameter
38385 | Συσκευή ελέγχου (διασφάλισης) ποιότητας, συστημάτων ακτίνων Χ, προσομοιωτής ακτινολογικής λυχνίας | Radiological quality assurance device, x-ray system, x-ray tube simulator
16343 | Συσκευή ελέγχου τραυλίσματος | Antistammering device
38818 | Συσκευή ενδοθεραπείας, μη ενεργό, επαναχρησιμοποιήσιμη | Endotherapy device, non-active, reusable
38819 | Συσκευή ενδοθεραπείας, μη ενεργό, μιας χρήσης | Endotherapy device, non-active, single-use
46921 | Συσκευή ενδομητρίου, εκλύουσα φάρμακο | Intrauterine device, drug-eluting
46920 | Συσκευή ενδομητρίου, με μεταλλική επικάλυψη | Intrauterine device, metal-covered
46867 | Συσκευή ενίσχυσης της χορήγησης οξυγόνου | Oxygen administration enhancement device
46583 | Συσκευή εντοπισμού σημείου έγχυσης, σε διευρυντήρα ιστών | Tissue expander injection site locater
47244 | Συσκευή εξαερισμού, εντατικής θεραπείας, ενήλικα / βρέφους / νεογνού | Ventilator, intensive care, adult/infant/neonatal
36481 | Συσκευή εξέτασης ακτινογραφιών | Densoscope
46426 | Συσκευή επιδιόρθωσης ορθοπαιδικής μεμβράνης χόνδρου | Orthopaedic cartilage repair membrane
31828 | Συσκευή ευθυγράμμισης δέσμης οδοντιατρικού συστήματος ακτίνων Χ | Dental x-ray system beam alignment device
33873 | Συσκευή εφαρμογής τάσης για δερματική επούλωση | Skin-closing tension device
45164 | Συσκευή θεραπείας με βεντούζες | Cupping therapy device
38017 | Συσκευή θεραπείας ξηρού άλατος | Dry salt therapy device
43947 | Συσκευή θετικής πίεσης, εκπνοής | Positive expiratory pressure device
15794 | Συσκευή θυλάκωσης σκληραίου χιτώνα | Scleral buckling device
18115 | Συσκευή καθαρισμού αέρα, ηλεκτροστατικής κατακρήμνισης, κινητή | Air cleaner, electrostatic precipitation, mobile
36297 | Συσκευή καθαρισμού αέρα, ηλεκτροστατικής κατακρήμνισης, σταθερή | Air cleaner, electrostatic precipitation, stationary
18113 | Συσκευή καθαρισμού αέρα, φίλτρου υψηλής αποδόσεως, κινητή | Air cleaner, high-efficiency filter, mobile
36296 | Συσκευή καθαρισμού αέρα, φίλτρου υψηλής αποδόσεως, σταθερή | Air cleaner, high-efficiency filter, stationary
44780 | Συσκευή καρδιακής ανάνηψης, τροφοδοτούμενη με ηλεκτροφόρο καλώδιο | Resuscitator, cardiac, line-powered
35308 | Συσκευή καρδιακής ανάνηψης, χειροκίνητη / αεροκίνητη | Resuscitator, cardiac, manually/pneumatically-powered
32987 | Συσκευή κατά της ανατροπής αναπηρικού αμαξιδίου | Wheelchair antitip device
11700 | Συσκευή κοιλιακής μαρμαρυγής | Fibrillator
47302 | Συσκευή κοπής ραμμάτων | Suture trimmer
46266 | Συσκευή κρυοαναισθησίας, οδοντιατρική | Cryoanaesthesia device, dental
45168 | Συσκευή μαλάξεων στατικών μαγνητών | Static magnetic massage device
35538 | Συσκευή μαλάξεων φυσιοθεραπείας, τροφοδοτούμενη με ηλεκτροφόρο καλώδιο | Physical therapy massager, line-powered
34489 | Συσκευή μαλάξεων, αεροκίνητη | Massager, pneumatically-powered
36560 | Συσκευή μαλάξεων, τροφοδοτούμενη με ηλεκτροφόρο καλώδιο | Massager, line-powered
34488 | Συσκευή μαλάξεων, τροφοδοτούμενη με ηλεκτροφόρο καλώδιο, σε κλίνη / καρέκλα | Massager, line-powered, bed/chair
34009 | Συσκεύη μαλάξεων, χειροκίνητη | Massager, manually-operated
34663 | Συσκευή μασάζ, αεροκίνητη, οικιακής χρήσεως | Massager, pneumatically-powered, home-use
34664 | Συσκευή μασάζ, αναρροφήσεως, οικιακής χρήσεως | Massager, suction, home-use
34662 | Συσκευή μασάζ, τροφοδοτούμενη με ηλεκτροφόρο καλώδιο, οικιακής χρήσεως | Massager, line-powered, home-use
34661 | Συσκευή μασάζ, χειροκίνητη, οικιακής χρήσεως | Massager, manually-operated, home-use
46387 | Συσκευή μαυρίσματος | Tanning device
42800 | Συσκευή μείωσης μήκους/βάθους λουτρού | Bath length/depth reduction device
46294 | Συσκευή μείωσης του περιεχομένου σε λιπαρά του συλλεγόμενου αίματος | Blood collection/fat content reduction device
38324 | Συσκευή μέτρησης ακτινοβολίας, μέσω υγρού σπινθηρισμού | Radiation counting liquid scintillation device
46906 | Συσκευή μέτρησης μέγιστης ροής, ηλεκτρονική | Peak flow meter, electronic
46872 | Συσκευή μέτρησης μέγιστης ροής, χειροκίνητη | Peak flow meter, manual
36673 | Συσκευή μοντάζ, δημιουργίας τίτλου | Editing device, title generator
36774 | Συσκευή μοντάζ, μίξης ήχου | Editing device, sound mixer
36267 | Συσκευή ξήρανσης αέρα, συστήματος ιατρικών αερίων | Medical gas system air dryer
35657 | Συσκευή οπτικής εκπαίδευσης, ηλεκτρική | Vision training device, line-powered
35656 | Συσκευή οπτικής εκπαίδευσης, με μπαταρία | Vision training device, battery-powered
46106 | Συσκευή παραγωγής αέρα με ελλιπές οξυγόνο, μη τροφοδοτούμενη | Hypoxicator, non-powered
46105 | Συσκευή παραγωγής αέρα με ελλιπές οξυγόνο, τροφοδοτούμενη με ηλεκτροφόρο καλώδιο | Hypoxicator, line-powered
35438 | Συσκευή παρακολούθησης ποιότητας επεξεργαστή ακτινολoγικού φιλμ | X-ray film processor quality control monitor
37016 | Συσκευή παρατήρησης από δύο ή παραπάνω άτομα, μικροσκοπίου. | Microscope discussion bridge
35490 | Συσκευή παρατήρησης πλακιδίων για την ταξινόμηση ομάδων αίματος Ρέζους | Rh typing view box
35014 | Συσκευή παροχής βουρτσών καθαρισμού χειρουργείου | Surgical scrub brush dispenser
47082 | Συσκευή παροχής πεδίων για εργαλεία/εξοπλισμό | Instrument/equipment drape dispenser
44555 | Συσκευή παστερίωσης, θερμού ύδατος | Pasteurization device, hot water
30120 | Συσκευή περιβαλλοντικής υποβοήθησης, μείωσης θορύβου | Environmental assistive device, noise-reduction
30121 | Συσκευή περιβαλλοντικής υποβοήθησης, μείωσης κραδασμών | Environmental assistive device, vibration-reduction
30117 | Συσκευή περιβαλλοντικής υποβοήθησης, ρύθμισης εξαερισμού | Environmental assistive device, ventilation-control
30119 | Συσκευή περιβαλλοντικής υποβοήθησης, ρύθμισης κλιματικών συνθηκών | Environmental assistive device, climate control
30043 | Συσκευή περιβαλλοντικής υποβοήθησης, ρύθμισης υγρασίας | Environmental assistive device, humidity-control
30136 | Συσκευή περιβαλλοντικής υποβοήθησης, ρύθμισης φωτισμού | Environmental assistive device, illumination-control
35306 | Συσκευή περιορισμού βρέφους σε κλίνη | Infant bed restraint
40667 | Συσκευή περιορισμού σκεδαζόμενης ακτινοβολίας σε PET | PET system radiaton scatter reduction device
35303 | Συσκευή περιορισμού, αστραγάλου | Restraint, ankle
44851 | Συσκευή περιορισμού, βραχίονος/ποδιού ενηλίκων | Restraint, adult arm/leg
35304 | Συσκευή περιορισμού, βραχίωνος | Restraint, arm
35307 | Συσκευή περιορισμού, καρπού | Restraint, wrist
35305 | Συσκευή περιορισμού, σώματος | Restraint, body
36575 | Συσκευή πλαισίωσης ακτινολογικού φιλμ | X-ray film framer
45320 | Συσκευή προέκτασης οδοντιατρικού δράπανου | Dental drill extension piece
31060 | Συσκευή προσαρμοσμένη σε τουαλέτα για διακλυσμό/στέγνωμα | Toilet douching/air drying attachment
31062 | Συσκευή προσαρμοσμένη σε τουαλέτα για την στήριξη βραχίονα / πλάτης / σώματος, στερεωμένη | Toilet arm/back/body resting attachment, fixed
40927 | Σύσκευή σταθεροποίησης ασθενούς συστήματος ακτίνων Χ, κοιλιακή | X-ray system compression device, abdominal
34916 | Συσκευή σταθεροποίησης καθετήρα, μεταφοράς αναισθησίας | Anaesthesia conduction catheter fixation device
43235 | Συσκευή στήριξης βραχίονα, τύπου ράγας επιτοίχιας / επιδαπέδιας | Armrest, wall/floor fixed-rail
30899 | Συσκευή συγκάλυψης εμβοής των ώτων | Tinnitus masker
12726 | Συσκευή συγκράτησης βελόνας | Needle holder
33429 | Συσκευή συγκράτησης ενδοσκοπίου ΩΡΛ | ENT speculum holder
45358 | Συσκευή συγκράτησης κερατοειδούς οπισθοτομίας | Corneal resection holder
12236 | Συσκευή συγκράτησης μαχαιριού | Knife holder
31707 | Συσκευή συγκράτησης πρόθεσης καρδιακής βαλβίδας | Cardiac valve prosthesis holder
37685 | Συσκευή συγκράτησης προσωπικών ιατροτεχνολογικών προϊόντων, επαναχρησιμοποιήσιμη | Personal device holder, reusable
31072 | Συσκευή συγκράτησης προσωπικών ιατροτεχνολογικών προϊόντων, μιας χρήσης | Personal device holder, single-use
35967 | Συσκευή συγκράτησης συστήματος χειρουργικού άγκιστρου | Retractor system holder
35752 | Συσκευή συγκράτησης σωλήνα τραχειοστομίας | Tracheostomy tube holder
40926 | Σύσκευή συμπίεσης μαστού ακτινολογικού συστήματος μαστογραφίας | Mammographic x-ray system compression device
36674 | Συσκευή σφραγίσματος, συσκευασιών | Sealing unit, packaging
40893 | Συσκευή τοποθέτησης ασθενούς για LASER | Patient positioning laser
44879 | Συσκευή υπερδομής οδοντιατρικού εμφυτεύματος, μόνιμη | Dental implant suprastructure device, permanent
46122 | Συσκευή υπερδομής οδοντιατρικού εμφυτεύματος, προσωρινή, επαναχρησιμοποιήσιμη | Dental implant suprastructure device, temporary, reusable
44880 | Συσκευή υπερδομής οδοντιατρικού εμφυτεύματος, προσωρινή, μίας χρήσης | Dental implant suprastructure device, temporary, single-use
46926 | Συσκευή υποβοήθησης μέτρησης, έντασης ήχου | Assistive measuring aid, sound levels
46925 | Συσκευή υποβοήθησης μέτρησης, καιρικών συνθηκών | Assistive measuring aid, climatic conditions
31099 | Συσκευή υποβοήθησης ατομικής φροντίδας για μανικιούρ - πεντικιούρ, ψαλιδάκι νυχιών / νυχοκόπτης | Assistive personal manicure/pedicure device, nail-scissors/clipper
31101 | Συσκευή υποβοήθησης ατομικής φροντίδας μαλλιών, λουσίματος μαλλιών | Assistive personal hair care device, hair-washing/shampooing
31103 | Συσκευή υποβοήθησης ατομικής φροντίδας μαλλιών, στεγνώματος μαλλιών | Assistive personal hair care device, hair-drying
31097 | Συσκευή υποβοήθησης ατομικής φροντίδας μανικιουρ - πεντικιούρ, βούρτσα νυχιών | Assistive personal manicure/pedicure device, nail-brush
31098 | Συσκευή υποβοήθησης ατομικής φροντίδας μανικιούρ - πεντικιούρ, λίμα / χαρτολίμα νυχιών | Assistive personal manicure/pedicure device, nail file/emery board
42803 | Συσκευή υποβοήθησης ατομικής φροντίδας προσώπου / δέρματος, πινέλλο ξυρίσματος / μηχανή ξυρίσματος | Assistive personal facial/skin care device, shaving brush/razor
42612 | Συσκευή υποβοήθησης ατομικής φροντίδας προσώπου / περιποίησης δέρματος, για εφαρμογή μακιγιάζ | Assistive personal facial/skin care device, make-up application
44197 | Συσκευή υποβοήθησης ατομικής φροντίδας προσώπου / περιποίησης δέρματος, μέσο συγκράτησης μηχανής ξυρίσματος | Assistive personal facial/skin care device, electrical razor holder
46984 | Συσκευή υποβοήθησης ατομικής φροντίδας προσώπου / προϊόν φροντίδας δέρματος, καθρέφτης | Assistive personal facial/skin care device, mirror
31093 | Συσκευή υποβοήθησης ατομικής φροντίδας, πλυσίματος σώματος | Assistive personal body-washing device
41040 | Συσκευή υποβοήθησης για εκπαίδευση, επιμορφωτική, για θέματα επαγγελματικά / οικονομικά | Assistive training device, educational, occupational/commercial subjects
42240 | Συσκευή υποβοήθησης για εκπαίδευση, επιμορφωτική, για θετικές επιστήμες | Assistive training device, educational, natural subjects
37534 | Συσκευή υποβοήθησης για εκπαίδευση, επιμορφωτική, για κοινωνικά θέματα | Assistive training device, educational, social subjects
41245 | Συσκευή υποβοήθησης ακοής, κυκλώματος λαιμού | Assistive listening device, neck loop
41243 | Συσκευή υποβοήθησης ακοής, βοήθημα ακούσματος τηλεόρασης | Assistive listening device, TV listening aid
41246 | Συσκευή υποβοήθησης ακοής, επαγωγικού κυκλώματος | Assistive listening device, induction loop
30063 | Συσκευή υποβοήθησης ανάγνωσης, αλλαγής σελίδας | Assistive reading device, page-turning
17947 | Συσκευή υποβοήθησης ανάγνωσης, βίντεο | Assistive reading device, video
30065 | Συσκευή υποβοήθησης ανάγνωσης, τυποσκοπικό | Assistive reading device, typoscopic
30064 | Συσκευή υποβοήθησης ανάγνωσης, υποστήριξης βιβλίου | Assistive reading device, book-supporting
30097 | Συσκευή υποβοήθησης απομακρυσμένης πρόσβασης, με αρπάγη, με μπαταρία | Assistive extended reach device, gripping tongs, battery-powered
30096 | Συσκευή υποβοήθησης απομακρυσμένης πρόσβασης, με αρπάγη, χειροκίνητο | Assistive extended reach device, gripping tongs, manually-operated
30154 | Συσκευή υποβοήθησης απομακρυσμένης πρόσβασης, χωρίς αρπάγη | Assistive extended reach device, non-gripping
31102 | Συσκευή υποβοήθησης ατομικής φροντίδας μαλλιών, χτένα / βούρτσα | Assistive personal hair care device, comb/hairbrush
31095 | Συσκευή υποβοήθησης ατομικής φροντίδας σώματος, συσκευή στεγνώματος σώματος | Assistive personal body-drying device
38752 | Συσκευή υποβοήθησης βρώσης / πόσης, καλαμάκι ρόφηφης | Assistive eating/drinking device, straw
40553 | Συσκευή υποβοήθησης για βρώση / πόση, βοήθημα κατάποσης τύπου χωνιού | Assistive eating/drinking device, liquid funnelling aid
31197 | Συσκευή υποβοήθησης για βρώση / πόση, βοήθημα μαχαιροπήρουνου | Assistive eating/drinking device, cutlery
31196 | Συσκευή υποβοήθησης για βρώση / πόση, βοήθημα περιορισμού ροής | Assistive eating/drinking device, flow-stop aid
44600 | Συσκευή υποβοήθησης για εκπαίδευση, επιμορφωτική, για ανθρωπιστικά θέματα | Assistive training device, educational, humanistic subjects
44458 | Συσκευή υποβοήθησης για εκπαίδευση, επιμορφωτική, για την ικανότητα ελέγχου των αισθητήριων οργάνων | Assistive training device, educational, sensory integration
42854 | Συσκευή υποβοήθησης για εκπαίδευση, ρύθμισης / λειτουργικής χρήσης, τεχνικών επιλογής (συσκευών εισόδου) | Assistive training device, control/operational handling, selection techniques
43126 | Συσκευή υποβοήθησης για εκπαίδευση, ρύθμισης / λειτουργικής χρήσης, χειρισμού πληκτρολογίου | Assistive training device, control/operational handling, keyboard skills
31173 | Συσκευή υποβοήθησης για προσανατολισμό, ακουστική | Assistive orientation device, acoustical
31172 | Συσκευή υποβοήθησης για προσανατολισμό, ηλεκτρονική | Assistive orientation device, electronic
31171 | Συσκευή υποβοήθησης για προσανατολισμό, λευκή ράβδος | Assistive orientation device, white-stick
31174 | Συσκευή υποβοήθησης για προσανατολισμό, με τα σημεία του ορίζοντα | Assistive orientation device, cardinal-point
31176 | Συσκευή υποβοήθησης για προσανατολισμό, με υλικά αντιληπτά με την αφή | Assistive orientation device, tactile-material
31175 | Συσκευή υποβοήθησης για προσανατολισμό, με χαρτογράφηφηση αντιληπτή με την αφή | Assistive orientation device, tactile-mapping
30104 | Συσκευή υποβοήθησης για στερέωση, αντιολισθητική | Assistive fixation aid, non-slip pad
30108 | Συσκευή υποβοήθησης για στερέωση, για εργαλεία | Assistive fixation aid, tools
30109 | Συσκευή υποβοήθησης για στερέωση, μαγνητική | Assistive fixation aid, magnetic
30103 | Συσκευή υποβοήθησης για στερέωση, με βεντούζα | Assistive fixation aid, suction cup
30107 | Συσκευή υποβοήθησης για στερέωση, με κλιπ | Assistive fixation aid, clipping
30105 | Συσκευή υποβοήθησης για στερέωση, με κοχλιωτό σφιγκτήρα | Assistive fixation aid, screw-clamp
30106 | Συσκευή υποβοήθησης για στερέωση, με μέγγενη | Assistive fixation aid, vice
30927 | Συσκευή υποβοήθησης εξάσκησης, φυσιοθεραπείας, δακτύλων / χεριών | Assistive training device, physical, finger/hand
46928 | Συσκευή υποβοήθησης μέτρησης, αναγνώρισης χρωμάτων | Assistive measuring aid, colour identification
30128 | Συσκευή υποβοήθησης μέτρησης, ατμοσφαιρικής πίεσης | Assistive measuring aid, atmospheric pressure
30116 | Συσκευή υποβοήθησης μέτρησης, γωνίας | Assistive measuring aid, angle
30127 | Συσκευή υποβοήθησης μέτρησης, ηλεκτρικών ιδιοτήτων | Assistive measuring aid, electrical property
30126 | Συσκευή υποβοήθησης μέτρησης, μάζας | Assistive measuring aid, mass
30124 | Συσκευή υποβοήθησης μέτρησης, μήκους | Assistive measuring aid, length
43994 | Συσκευή υποβοήθησης μέτρησης, μονάδα μέτρησης | Assistive measuring aid, counting unit
30125 | Συσκευή υποβοήθησης μέτρησης, όγκου | Assistive measuring aid, volume
46927 | Συσκευή υποβοήθησης μέτρησης, πυκνότητας ρευστών | Assistive measuring aid, fluid density
44465 | Συσκευή υποβοήθησης σεξουαλικών δραστηριοτήτων, αποκατάστασης | Assistive sexual device, habilitation/rehabilitation
43245 | Συσκευή υποβοήθησης σεξουαλικών δραστηριοτήτων, στύσης | Assistive sexual device, erection
30129 | Συσκευή υποβοήθησης ψυχαγωγίας, φωτογραφίας | Assistive recreational device, photography
42616 | Συσκευή υποβοήθησης ψυχαγωγίας, χειροτεχνίας, άλλων υλικών | Assistive recreational device, handicraft, other materials
31198 | Συσκευή υποβοηθητική για βρώση / πόση, κούπα / φλιτζάνι / ποτήρι / πιατάκι φλιτζανιού | Assistive eating/drinking device, mug/cup/glass/saucer
30945 | Συσκευή υποβοηθητική για εκπαίδευση, αντίληψης χρόνου | Assistive training device, basic skills, time
30907 | Συσκευή υποβοηθητική για εκπαίδευση, αντίληψης, διάκρισης / ομαδοποίησης | Assistive training device, perceptual, discrimination/matching
30908 | Συσκευή υποβοηθητική για εκπαίδευση, αντίληψης, συντονισμού | Assistive training device, perceptual, coordination
30946 | Συσκευή υποβοηθητική για εκπαίδευση, βασικών δεξιοτήτων, αντίληψης χρημάτων | Assistive training device, basic skills, money
30948 | Συσκευή υποβοηθητική για εκπαίδευση, βασικών δεξιοτήτων, γεωμετρικών σχημάτων | Assistive training device, basic skills, geometric shapes
30944 | Συσκευή υποβοηθητική για εκπαίδευση, βασικών δεξιοτήτων, γραπτού/προφορικού λόγου | Assistive training device, basic skills, written/oral language
30947 | Συσκευή υποβοηθητική για εκπαίδευση, βασικών δεξιοτήτων, μέτρησης /αντίληψης χώρου | Assistive training device, basic skills, measure/capacity
30943 | Συσκευή υποβοηθητική για εκπαίδευση, βασικών δεξιοτήτων, στοιχειώδους αριθμητικής | Assistive training device, basic skills, early counting
30911 | Συσκευή υποβοηθητική για εκπαίδευση, για θεραπεία της επικοινωνίας, ανάγνωσης | Assistive training device, communication therapy, reading
30912 | Συσκευή υποβοηθητική για εκπαίδευση, για θεραπεία της επικοινωνίας, γραφής | Assistive training device, communication therapy, writing
30910 | Συσκευή υποβοηθητική για εκπαίδευση, για θεραπεία της επικοινωνίας, ομιλίας | Assistive training device, communication therapy, speech
30962 | Συσκευή υποβοηθητική για εκπαίδευση, για κοινωνικές δραστηριότητες, δραστηριότητες αναψυχής | Assistive training device, social, recreation
30964 | Συσκευή υποβοηθητική για εκπαίδευση, για κοινωνικές δραστηριότητες, προσωπικής ασφάλειας | Assistive training device, social, personal safety
30963 | Συσκευή υποβοηθητική για εκπαίδευση, για κοινωνικές δραστηριότητες, συμπεριφοράς | Assistive training device, social, behaviour
30965 | Συσκευή υποβοηθητική για εκπαίδευση, για κοινωνικές δραστηριότητες, ταξιδίου | Assistive training device, social, travel
30938 | Συσκευή υποβοηθητική για εκπαίδευση, γνωσιακών λειτουργιών, ανάπτυξης αντίληψης εννοιών | Assistive training device, cognitive, concept development
30935 | Συσκευή υποβοηθητική για εκπαίδευση, γνωσιακών λειτουργιών, εξάσκησης μνήμης | Assistive training device, cognitive, memory training
30941 | Συσκευή υποβοηθητική για εκπαίδευση, γνωσιακών λειτουργιών, επαγωγικού/ παραγωγικού συλλογισμού | Assistive training device, cognitive, inductive/deductive reasoning
30940 | Συσκευή υποβοηθητική για εκπαίδευση, γνωσιακών λειτουργιών, επίλυσης προβλημάτων | Assistive training device, cognitive, problem solving
30936 | Συσκευή υποβοηθητική για εκπαίδευση, γνωσιακών λειτουργιών, λογικής ακολουθίας | Assistive training device, cognitive, sequencing
30937 | Συσκευή υποβοηθητική για εκπαίδευση, γνωσιακών λειτουργιών, προσοχής / αυτοσυγκέντρωσης | Assistive training device, cognitive, attention/concentration
30939 | Συσκευή υποβοηθητική για εκπαίδευση, γνωσιακών λειτουργιών, ταξινόμησης | Assistive training device, cognitive, classification
30916 | Συσκευή υποβοηθητική για εκπαίδευση, εναλλακτικής / επαυξημένης με νοήματα επικοινωνίας, ανάγνωσης χειλέων | Assistive training device, alternative/augmentative communication, lip-reading
30921 | Συσκευή υποβοηθητική για εκπαίδευση, εναλλακτικής / επαυξημένης με νοήματα επικοινωνίας, γλώσσας Μπλις | Assistive training device, alternative/augmentative communication, Bliss
30914 | Συσκευή υποβοηθητική για εκπαίδευση, εναλλακτικής / επαυξημένης με νοήματα επικοινωνίας, δακτυλικής γραφής | Assistive training device, alternative/augmentative communication, finger spelling
30920 | Συσκευή υποβοηθητική για εκπαίδευση, εναλλακτικής / επαυξημένης με νοήματα επικοινωνίας, εικόνων - συμβόλων | Assistive training device, alternative/augmentative communication, icon symbols
30922 | Συσκευή υποβοηθητική για εκπαίδευση, εναλλακτικής / επαυξημένης με νοήματα επικοινωνίας, εικόνων, σχεδίων | Assistive training device, alternative/augmentative communication, picture/drawing
30923 | Συσκευή υποβοηθητική για εκπαίδευση, εναλλακτικής / επαυξημένης με νοήματα επικοινωνίας, κώδικα Μορς | Assistive training device, alternative/augmentative communication, Morse code
30919 | Συσκευή υποβοηθητική για εκπαίδευση, εναλλακτικής / επαυξημένης με νοήματα επικοινωνίας, μη Μπράιγ συμβόλων αφής | Assistive training device, alternative/augmentative communication, non-Braille tactile symbols
30915 | Συσκευή υποβοηθητική για εκπαίδευση, εναλλακτικής / επαυξημένης με νοήματα επικοινωνίας, νοηματικής γλώσσας | Assistive training device, alternative/augmentative communication, sign language
30917 | Συσκευή υποβοηθητική για εκπαίδευση, εναλλακτικής / επαυξημένης με νοήματα επικοινωνίας, υποβοηθούμενης με νοήματα ομιλίας | Assistive training device, alternative/augmentative communication, cued speech
30918 | Συσκευή υποβοηθητική για εκπαίδευση, εναλλακτικής/ επαυξημένης με νοήματα επικοινωνίας, Μπράιγ | Assistive training device, alternative/augmentative communication, Braille
30953 | Συσκευή υποβοηθητική για εκπαίδευση, επαγγελματικής αποκατάστασης, γενικών επαγγελματικών δεξιοτήτων | Assistive training device, vocational, general job skills
30952 | Συσκευή υποβοηθητική για εκπαίδευση, επαγγελματικής αποκατάστασης, καθοδήγησης | Assistive training device, vocational, guidance
30954 | Συσκευή υποβοηθητική για εκπαίδευση, επαγγελματικής αποκατάστασης, λειτουργίας γραφείου/επιχειρήσεως | Assistive training device, vocational, office/business function
30955 | Συσκευή υποβοηθητική για εκπαίδευση, επαγγελματικής αποκατάστασης, προγραμματισμού /πληροφορικής | Assistive training device, vocational, programming/informatics
30956 | Συσκευή υποβοηθητική για εκπαίδευση, επαγγελματικής αποκατάστασης, τηλεπικοινωνιών | Assistive training device, vocational, telecommunication
30949 | Συσκευή υποβοηθητική για εκπαίδευση, επιμορφωτική, μητρικής γλώσσας | Assistive training device, educational, mother tongue
30950 | Συσκευή υποβοηθητική για εκπαίδευση, επιμορφωτική, ξένης γλώσσας | Assistive training device, educational, foreign language
30969 | Συσκευή υποβοηθητική για εκπαίδευση, ρύθμισης / λειτουργικής χρήσης, ελέγχου ειδικού διακόπτη | Assistive training device, control/operational handling, switch control
30967 | Συσκευή υποβοηθητική για εκπαίδευση, ρύθμισης / λειτουργικής χρήσης, ελέγχου ποντικιού υπολογιστή | Assistive training device, control/operational handling, mouse control
30968 | Συσκευή υποβοηθητική για εκπαίδευση, ρύθμισης /λειτουργικής χρήσης, ελέγχου μοχλίσκου (joystick) υπολογιστή | Assistive training device, control/operational handling, joystick control
30960 | Συσκευή υποβοηθητική για εκπαίδευση, τέχνης, θεάτρου / χορού | Assistive training device, art, drama/dance
30958 | Συσκευή υποβοηθητική για εκπαίδευση, τέχνης, μουσικής | Assistive training device, art, music
30959 | Συσκευή υποβοηθητική για εκπαίδευση, τέχνης, σχεδίου | Assistive training device, art, drawing
33599 | Συσκευή υποβοηθητική για εκπαίδευση, φυσικής εξάσκησης, τροχοφόρα σανίδα | Assistive training device, physical, wheeled board
30895 | Συσκευή υποβοηθητική για εξάσκηση νοητικής λειτουργίας, αιτίου και αποτελέσματος | Assistive training device, cognitive, cause and effect
30060 | Συσκευή υποβοηθητική υπογραφής / σφραγίδας | Assistive signature guide/stamp
33179 | Συσκευή υποστήριξης της πρόθεσης του κοτυλιαίου στελέχους | Acetabular prosthesis supporting device
46960 | Συσκευή φωτός για την εξέταση του κόλπου | Vaginal illuminator
33999 | Συσκευή χειρισμού/μασάζ, άρθρωσης, τύπου εμβόλου | Manipulator, joint, plunger-like
36229 | Συσκευή χειρισμού/μασάζ, άρθρωσης/σπονδύλου | Manipulator, joint/spinal
15599 | Συσκευή χρώσης πλακιδίων μικροσκοπίου | Microscope slide stainer
40808 | Συσκευή χωρικού εντοπισμού αλλοίωσης, εμφυτεύσιμη | Lesion localization marker, implantable
40807 | Συσκευή χωρικού εντοπισμού αλλοίωσης, εξωτερική | Lesion localization marker, external
36115 | Συσκευή χωρικού εντοπισμού αλλοίωσης, προσλήψιμη | Lesion localization marker, ingestible
41669 | Συσκευή ψηφιακής αρχειοθέτησης συστήματος αρχειοθέτησης και μεταφοράς εικόνας, ακτινολογική | Picture archiving and communication system digital archive device, radiology
44860 | Συσκευή ψύξης τόξου ορθοδοντικής εφαρμογής | Orthodontic appliance archwire-cooling device
45882 | Σύστημα υπερήχων οστεοσύνθεσης | Ultrasonic osteosynthesis system
37619 | Σύστημα CT, περιορισμένου πεδίου | CT system, limited view field
37618 | Σύστημα CT, σώματος | CT system, full-body
37655 | Σύστημα MRI, απεικόνισης άκρων, μαγνήτη αντίστασης | MRI system, extremity imaging, resistive magnet
37651 | Σύστημα MRI, απεικόνισης άκρων, μόνιμου μαγνήτη | MRI system, extremity imaging, permanent magnet
37656 | Σύστημα MRI, απεικόνισης άκρων, υπεραγώγιμου μαγνήτη | MRI system, extremity imaging, superconducting magnet
37653 | Σύστημα MRI, απεικόνισης σώματος, μαγνήτη αντίστασης | MRI system, full-body, resistive magnet
37652 | Σύστημα MRI, απεικόνισης σώματος, μόνιμου μαγνήτη | MRI system, full-body, permanent magnet
37654 | Σύστημα MRI, απεικόνισης σώματος, υπεραγώγιμου μαγνήτη | MRI system, full-body, superconducting magnet
37681 | Σύστημα MRI, καρδιαγγειακό, μαγνήτη αντίστασης | MRI system, cardiovascular, resistive magnet
37682 | Σύστημα MRI, καρδιαγγειακό, μόνιμου μαγνήτη | MRI system, cardiovascular, permanent magnet
37676 | Σύστημα MRI, καρδιαγγειακό, υπεραγώγιμου μαγνήτη | MRI system, cardiovascular, superconducting magnet
37611 | Σύστημα MRI, μαστογραφικό, μαγνήτη αντίστασης | MRI system, mammographic, resistive magnet
37659 | Σύστημα MRI, μαστογραφικό, μόνιμου μαγνήτη | MRI system, mammographic, permanent magnet
37609 | Σύστημα MRI, μαστογραφικό, υπεραγώγιμου μαγνήτη | MRI system, mammographic, superconducting magnet
40644 | Σύστημα PET | PET system
40643 | Σύστημα SPECT, διάταξης δακτυλιοειδών ανιχνευτών | SPECT system, annular detector array
40642 | Σύστημα SPECT, περιστρεφόμενης κεφαλής ανίχνευσης | SPECT system, rotating detector head
46458 | Σύστημα TENS, αισθητικό | TENS system, cosmetic
35372 | Σύστημα TENS, αναλγησίας | TENS system, analgesic
46463 | Σύστημα TENS, αρθρίτιδας - αναλγητικό | TENS system, arthritis-analgesic
17558 | Σύστημα αγγειοπλαστικής | Angioplasty system
36070 | Σύστημα αγγειοπλαστικής, ραδιοσυχνοτήτων, θερμικό | Angioplasty system, radio-frequency, thermal
36414 | Σύστημα αέριας χρωματογραφίας | Gas chromatography system
47307 | Σύστημα αερομεταδιδόμενου διαδερμικού ακουστικού βοηθήματος | Transcutaneous air-conduction hearing aid system
35104 | Σύστημα αιμοδιαπότισης | Haemoperfusion system
34422 | Σύστημα αιμοδιαπότισης στήλης απορρόφησης | Haemoperfusion system absorption column
35453 | Σύστημα αιμοδιείθησης | Haemofiltration system
34995 | Σύστημα αιμοκάθαρσης | Haemodialysis system
46210 | Σύστημα αιμοκάθαρσης δεσμευμένης διαλυμένης ουσίας | Bound solute dialysis system
47183 | Σύστημα αιμοτολογικής συμπύκνωσης | Haematological concentrate system
44763 | Σύστημα ακινητοποίησης αυχενικού σπονδύλου | Cervical spine immobilization system
37638 | Σύστημα ακτίνων Χ απεικόνισης δειγμάτων, αναλογικό | Specimen x-ray system, analogue
37639 | Σύστημα ακτίνων Χ απεικόνισης δειγμάτων, ψηφιακό | Specimen x-ray system, digital
37627 | Σύστημα ακτίνων Χ εποπτείας δημόσιας υγείας, θωρακικό | Public health screening x-ray system, thoracic
37675 | Σύστημα ακτίνων Χ εποπτείας δημόσιας υγείας, κοιλιακό | Public health screening x-ray system, abdominal
41023 | Σύστημα ακτίνων Χ θεραπευτικής χρήσης, χαμηλής τάσης | Therapeutic x-ray system, low-voltage
16973 | Σύστημα ακτίνων Χ θεραπευτικής χρήσης,ορθοτασικό | Therapeutic x-ray system, orthovoltage
37661 | Σύστημα ακτίνων Χ μέτρησης οστικής απορρόφησης, διπλο-ενεργειακό | Bone absorptiometric x-ray system, dual-energy
37625 | Σύστημα ακτίνων Χ μέτρησης οστικής απορρόφησης, μονο-ενεργειακό | Bone absorptiometric x-ray system, single-energy
37710 | Σύστημα αναισθησίας, γενικής χρήσης | Anaesthesia workstation, general-purpose
34432 | Σύστημα αναισθησίας, κλειστού κυκλώματος | Anaesthesia workstation, closed-circuit
36193 | Σύστημα αναισθησίας, οδοντιατρικής | Dental anaesthesia system
35455 | Σύστημα αναισθησίας, πολλαπλών σημείων εξάτμισης αερίων | Anaesthesia workstation gas manifold
46263 | Σύστημα ανάκτησης αίματος, αυτομετάγγισης, χειροκίνητο | Blood recovery autotransfusion system, manual
35579 | Σύστημα ανάκτησης αργύρου, ακτινολογικού φιλμ | Silver recovery system, x-ray film
17979 | Σύστημα ανάκτησης διαλύτη | Recovery system, solvent
17474 | Σύστημα ανάλυσης αναπνοής | Breath analysis system
13187 | Σύστημα ανάλυσης οδοντιατρικού πολφού | Dental pulp analysis system
46568 | Σύστημα ανάλυσης οπτικής ηλεκτροφυσιολογίας | Vision electrophysiology analysis system
35282 | Σύστημα ανάλυσης πνευμονικής λειτουργίας, ενηλίκου | Pulmonary function analysis system, adult
36134 | Σύστημα ανάλυσης πνευμονικής λειτουργίας, παιδιατρικό | Pulmonary function analysis system, paediatric
46874 | Σύστημα ανάλυσης πνευμονικών ήχων | Pulmonary sound analysis system
45729 | Σύστημα ανάλυσης πρόσθιου οφθαλμικού τμήματος | Anterior eye segment analysis system
38706 | Σύστημα αναπαραγωγής υπαγόρευσης, αναλογικό | Dictation system player, analogue
32671 | Σύστημα αναρρόφησης έκτρωσης | Abortion suction system
37232 | Σύστημα αναρρόφησης θρόμβου | Suction system, thrombus
47464 | Σύστημα αναρρόφησης λιθοτριψίας | Lithotripsy suction system
36616 | Σύστημα αναρρόφησης, έκτακτης ανάγκης | Suction system, emergency
47367 | Σύστημα αναρρόφησης, έκτακτης ανάγκης, αεριοκίνητο | Emergency suction system, gas-powered
47366 | Σύστημα αναρρόφησης, έκτακτης ανάγκης, με μπαταρία | Emergency suction system, battery-powered
47368 | Σύστημα αναρρόφησης, έκτακτης ανάγκης, χειροκίνητο | Emergency suction system, manual
36607 | Σύστημα αναρρόφησης, γενικής χρήσης, αεριοτροφοδοτούμενο | Suction system, general-purpose, gas-powered
36777 | Σύστημα αναρρόφησης, γενικής χρήσης, τροφοδοτούμενο με ηλεκτροφόρο καλώδιο | Suction system, general-purpose, line-powered
36778 | Σύστημα αναρρόφησης, γενικής χρήσης, τροφοδοτούμενο με κενό αέρος | Suction system, general-purpose, vacuum-powered
44810 | Σύστημα αναρρόφησης, τραύματος, μη ηλεκτρικό | Suction system, wound, non-powered
37776 | Σύστημα αναρρόφησης, υπερηχητικό | Suction system, ultrasonic
34860 | Σύστημα αναρρόφησης, χαμηλής πίεσης | Suction system, low pressure
44214 | Σύστημα αναρτήσεως ορθώσεως | Orthosis suspension unit
44595 | Σύστημα αναρτήσεως προθέσεως | Prosthesis suspension system
41915 | Σύστημα ανάρτησης ιατροτεχνολογικών προϊόντων | Medical device service rail system
38327 | Σύστημα ανίχνευσης ακτινοβολίας χώρου, αναλογικού μετρητή | Radiation survey meter, proportional counter
38335 | Σύστημα ανίχνευσης ακτινοβολίας χώρου, ημιαγωγικού τύπου | Radiation survey meter, semiconductor type
38325 | Σύστημα ανίχνευσης ακτινοβολίας χώρου, θαλάμου ιονισμού | Radiation survey meter, ionization chamber
38337 | Σύστημα ανίχνευσης ακτινοβολίας χώρου, μονοκάναλο | Radiation survey meter, single-channel
38341 | Σύστημα ανίχνευσης ακτινοβολίας χώρου, νετρονίων | Radiation survey meter, neutron
38339 | Σύστημα ανίχνευσης ακτινοβολίας χώρου, πολυκάναλο | Radiation survey meter, multichannel
38332 | Σύστημα ανίχνευσης ακτινοβολίας χώρου, σπινθηρόμετρο | Radiation survey meter, scintillation counter
38344 | Σύστημα ανίχνευσης ακτινοβολίας χώρου, συνδυαστικό | Radiation survey meter, combination
38330 | Σύστημα ανίχνευσης ακτινοβολίας χώρου,μετρητής Geiger-Muller | Radiation survey meter, Geiger-Muller counter
33148 | Συστημα ανίχνευσης φθορισμού | Fluorescent scanning system
42840 | Σύστημα αντικραδασμικού ρουχισμού | Antishock wear system
46150 | Σύστημα ανύψωσης ασθενή, κινητό, τροφοδοτούμενο με ηλεκτροφόρο καλώδιο | Patient lifting system, mobile, line-powered
35799 | Σύστημα ανύψωσης ασθενούς, ακτινολογικής εξέτασης | Radiological patient lifting system
30021 | Σύστημα ανύψωσης ασθενούς, αυτόνομο, ηλεκτρικό | Patient lifting system, free-standing, line-powered
46149 | Σύστημα ανύψωσης ασθενούς, αυτόνομο, ηλεκτρικό | Patient lifting system, free-standing, power-assisted
37160 | Σύστημα ανύψωσης ασθενούς, ηλεκτρικό | Patient transfer system, line-powered
45678 | Σύστημα ανύψωσης ασθενούς, κινητό, ηλεκτρικό | Patient lifting system, mobile, power-assisted
12330 | Σύστημα ανύψωσης ασθενούς, κινητό, μπαταρίας | Patient lifting system, mobile, battery-powered
36773 | Σύστημα ανύψωσης ασθενούς, σταθερό, ηλεκτρικό | Patient lifting system, fixed, line-powered
45675 | Σύστημα ανύψωσης ασθενούς, σταθερό, ηλεκτρικό | Patient lifting system, fixed, power-assisted
16176 | Σύστημα απαγωγής αποβλήτων σώματος | Body exhaust system
44185 | Σύστημα απενεργοποίησης/μείωσης παθογένειας | Pathogen inactivation/reduction system
45655 | Σύστημα αρθροσκοπικής απόξεσης, αεροκίνητο | Arthroscopic shaver system, pneumatically-powered
36224 | Σύστημα αρθροσκοπικής απόξεσης, τροφοδοτούμενο με ηλεκτροφόρο καλώδιο | Arthroscopic shaver system, line-powered
35719 | Σύστημα αρχειοθέτησης και διαχείρισης ψηφιακής ιατρικής εικόνας, ακτινολογικό | Picture archiving and communication system, radiology
47158 | Σύστημα αρχειοθέτησης και μεταφοράς εικόνων, δερματολογίας | Picture archiving and communication system, dermatology
36240 | Σύστημα αρχειοθέτησης και μεταφοράς ψηφιακής ιατρικής εικόνας, ενδοσκόπησης | Picture archiving and communication system, endoscopy
47219 | Σύστημα ασφαλείας συστήματος θεραπείας πρωτονίων | Proton therapy system therapy safety system
30087 | Σύστημα ατομικού συναγερμού εκτάκτου ανάγκης | Personal emergency alarm system
36693 | Σύστημα ατομικού συναγερμού εκτάκτου ανάγκης, επιληπτικής κρίσης / πτώσης | Personal emergency alarm, epileptic seizure/fall
30090 | Σύστημα ατομικού συναγερμού εκτάκτου ανάγκης, ινσουλίνης | Personal emergency alarm, insulin
15270 | Σύστημα αυλών παροχέτευσης | Drain, sump
34863 | Σύστημα αυτόματης μετάγγισης ανάκτησης αίματος, τροφοδοτούμενο με ηλεκτροφόρο καλώδιο | Blood recovery autotransfusion system, line-powered
17421 | Σύστημα αφίδρωσης με ιοντοφόρηση | Iontophoresis hyperhidrosis system
40738 | Σύστημα βαθμονόμησης ραδιοϊσοτόπων | Radioisotope calibration system
13763 | Σύστημα βελονισμού ηλεκτρικής διέγερσης | Acupuncture electrical stimulation system
35725 | Σύστημα βελτίωσης βηματισμού ηλεκτρικής διέγερσης | Gait-enhancement electrical stimulation system, external
10396 | Σύστημα βιο-ανάδρασης | Biofeedback system
35629 | Σύστημα βοηθητικής παροχής, οροφής, χειρουργικού μικροσκόπιου | Utility supply system, ceiling-mounted, surgical microscope
37147 | Σύστημα βοηθητικής παροχής, ψύξης | Utility supply system, cooling
38300 | Σύστημα βραχυθεραπείας, αυτόματης μεταφόρτωσης | Brachytherapy system, remote afterloading
38299 | Συστημα βραχυθεραπείας, χειροκίνητο | Brachytherapy system, manual
40641 | Σύστημα γάμμα κάμερας, κινητό | Gamma camera system, mobile
40640 | Σύστημα γάμμα κάμερας, σταθερό | Gamma camera system, stationary
37604 | Σύστημα γεννήτριας ακτίνων Χ, διαγνωστικό, σταθερό | X-ray system generator, diagnostic, stationary
44423 | Σύστημα δεδομένων ασθενούς, μεγάλης διάρκειας, ηλεκτροκαρδιογραφικό | Patient data system, long-term, electrocardiographic
44832 | Σύστημα δερματικού περιγραμματισμού, πολλαπλών συχνοτήτων | Skin contouring system, multi-modality
45219 | Σύστημα δερματικού περιγραμματισμού, ραδιοσυχνοτήτων | Skin contouring system, radio-frequency
11614 | Σύστημα διαγραμματικής καταγραφής προκλητών δυναμικών | Evoked-potential graphic recording system
15620 | Σύστημα διαδρομής/μεταφοράς ενδοφλεβίων καθετήρων | Intravenous track/carrier system
42515 | Σύστημα διαδρομής/μεταφοράς κουρτίνας θαλάμου | Cubicle curtain track/carrier system
30648 | Σύστημα διαλογής και ταυτοποίησης μικροοργανισμών στα ούρα, αυτόματο | Urine screening system, automatic
47465 | Σύστημα διαμόρφωσης καρδιακής συσταλτικότητας (CCM) | Cardiac contractility modulation system
37276 | Σύστημα διατήρησης / μεταφοράς μοσχεύματος δωρητή, καρδιάς | Donor-organ preservation/transport system, heart
33479 | Σύστημα διατήρησης / μεταφοράς μοσχεύματος δωρητή, νεφρό | Donor-organ preservation/transport system, kidney
42919 | Σύστημα διατήρησης / μεταφοράς μοσχεύματος δωρητή, συκώτι | Donor-organ preservation/transport system, liver
16461 | Σύστημα διατήρησης / μεταφοράς όργανου δορητή, γενικής χρήσης | Donor-organ preservation/transport system, general-purpose
17242 | Σύστημα διαχείρισης ισορροπίας / κινητικότητας | Balance/mobility management system
18170 | Σύστημα διαχείρισης υλικών, αποκεντρωμένο | Materials management system, decentralized
18169 | Σύστημα διαχείρισης φαρμακευτικής αγωγής, αποκεντροτικό | Medication management system, decentralized
18168 | Σύστημα διαχείρισης φαρμακευτικής αγωγής, συγκεντροτικό | Medication management system, centralized
16405 | Σύστημα διαχωρισμού φάσεων αίματος | Apheresis system
45438 | Σύστημα διέγερσης βιοενέργειας | Bio-energy stimulation system
35974 | Σύστημα διέγερσης καρδιακής ηλεκτροφυσιολογίας | Cardiac electrophysiology stimulation system
47167 | Σύστημα διέγερσης σωματοαίσθησης αφής | Somatosensory tactile stimulation system
17987 | Σύστημα διήθησης σπέρματος | Sperm filtration system
46662 | Σύστημα διίγκωσης καθετήρα - μπαλονιού, επαναχρησιμοποιήσιμο | Catheter-balloon inflation system, reusable
17541 | Σύστημα διόγκωσης καθετήρα - μπαλονιού, μίας χρήσης | Catheter-balloon inflation system, single-use
46633 | Σύστημα διόγκωσης καθετήρα με μπαλόνι, επανεξεργασμένο | Catheter-balloon inflation system, reprocessed
36077 | Σύστημα δισκεκτομής, διαδερμικό, αυτόματο | Diskectomy system, percutaneous, automatic
31939 | Σύστημα δοκιμαστικού θορύβου ακουόμετρου | Audiometric evalutaion noise system
46861 | Σύστημα έγχυσης μικροροής | Microflow infusion system
46594 | Σύστημα έγχυσης σκιαγραφικού μέσου σε MRI, μπαταρίας, μίας φάσης | MRI contrast medium injection system, battery-powered, single-phase
46592 | Σύστημα έγχυσης σκιαγραφικού μέσου σε MRI, μπαταρίας, πολλαπλών φάσεων | MRI contrast medium injection system, battery-powered, multiphase
46593 | Σύστημα έγχυσης σκιαγραφικού μέσου σε MRI, ρεύματος, μίας φάσης | MRI contrast medium injection system, line-powered, single-phase
46591 | Σύστημα έγχυσης σκιαγραφικού μέσου σε MRI, ρεύματος, πολλαπλών φάσεων | MRI contrast medium injection system, line-powered, multiphase
45272 | Σύστημα έγχυσης σκιαγραφικού μέσου, για MRI, με ηλεκτροφοδότη, μίας φάσης | Contrast medium injector system, MRI, powered, single-phase
18158 | Σύστημα έγχυσης σκιαγραφικού μέσου, για MRI, χωρίς ηλεκτροφοδότη, πολλαπλών φάσεων | Contrast medium injector system, MRI, powered, multiphase
40724 | Σύστημα έγχυσης σκιαγραφικού μέσου, με ηλεκτροφοδότη, μονοφασικό | Contrast medium injector system, powered, single-phase
40723 | Σύστημα έγχυσης σκιαγραφικού μέσου, με ηλεκτροφοδότη, πολυφασικό | Contrast medium injector system, powered, multiphase
46598 | Σύστημα έγχυσης σκιαγραφικού μέσου, μπαταρίας, μίας φάσης | Contrast medium injection system, battery-powered, single-phase
46596 | Σύστημα έγχυσης σκιαγραφικού μέσου, μπαταρίας, πολλαπλών φάσεων | Contrast medium injection system, battery-powered, multiphase
46597 | Σύστημα έγχυσης σκιαγραφικού μέσου, ρεύματος, μίας φάσης | Contrast medium injection system, line-powered, single-phase
46595 | Σύστημα έγχυσης σκιαγραφικού μέσου, ρεύματος, πολλαπλών φάσεων | Contrast medium injection system, line-powered, multiphase
40721 | Σύστημα έγχυσης σκιαγραφικού μέσου, χειροκίνητο | Contrast medium injection system, manual
36686 | Σύστημα εκκένωσης αερίων / καυσαερίων | Gas/fume evacuation system
41978 | Σύστημα έκπλυσης / αναρρόφησης | Irrigation/aspiration system
45510 | Σύστημα έκπλυσης εντέρου | Bowel irrigation system
46323 | Σύστημα έκπλυσης ωτός | Ear irrigation system
45452 | Σύστημα εκτομής καρδιακού ιστού | Cardiac tissue ablation system
46542 | Σύστημα ελαστομερούς αντλίας έγχυσης | Elastomeric infusion pump system
41217 | Σύστημα ελέγχου ακουστικών βοηθημάτων | Hearing aid testing system
45584 | Σύστημα ελέγχου οξύτητας δυναμικής οπτικής | Dynamic visual acuity testing system
47223 | Σύστημα ελέχου θεραπείας συστήματος θεραπείας πρωτονίων | Proton therapy system treatment control system
46401 | Σύστημα εμβρυικής εξαγωγής με κενό, αεροκίνητο | Foetal vacuum extracting system, pneumatically-powered
46402 | Σύστημα εμβρυικής εξαγωγής με κενό, χειροκίνητο | Foetal vacuum extracting system, manually-powered
30084 | Σύστημα εμφυτεύματος μέσου ωτός | Middle ear implant system
47285 | Σύστημα εμφυτεύματος στο ακουστικό νεύρο στελέχους εγκεφάλου | Auditory brainstem implant system
35831 | Σύστημα εναλλαγής ακτινολογικών φιλμ | X-ray film changing system
40923 | Σύστημα εναλλαγής ακτινολογικών φιλμ, υποδοχή εκτεθειμένων φιλμ | X-ray film changing system receiving magazine
40922 | Σύστημα εναλλαγής ακτινολογικών φιλμ, υποδοχή μη εκτεθειμένων φιλμ | X-ray film changing system loading magazine
38756 | Σύστημα εναλλαγής δειγμάτων | Sample alternating system
47478 | Σύστημα εναλλασόμενης πίεσης για επικάλυψη στρώματος κλίνης | Bed mattress overlay alternating-pressure system
47479 | Σύστημα εναλλασόμενης πίεσης για μαξιλάρι καρέκλας | Chair cushion alternating-pressure system
44710 | Σύστημα ενδαγγειακής θέρμανσης / ψύξης | Intravascular heating/cooling system
44305 | Σύστημα ενδιάμεσου φωτισμού φλεβεκτομής | Transillumination phlebectomy system
45247 | Σύστημα ενδοδοντικής απόφραξης | Endodontic obturation system
46033 | Σύστημα ενδοδοντικού καθαρισμού υπερήχων | Endodontic ultrasonic debriding system
18007 | Σύστημα ενδοεπικοινωνίας, ατομικό | Paging system, personal
15841 | Σύστημα ενδοεπικοινωνίας, δημοσίων ανακοινώσεων | Paging system, public address
16317 | Σύστημα ενδοεπικοινωνίας, οπτικό | Paging system, visual
30076 | Σύστημα ενισχυτή φωνής | Voice amplification system
35724 | Σύστημα εντοπισμού νεύρων προσώπου | Facial nerve locating system
46456 | Σύστημα εντοπισμού νεύρων, τροφοδοτούμενο με ηλεκτροφόρο καλώδιο | Nerve locating system, line-powered
37861 | Σύστημα εξαεριστήρα χειρουργικού καπνού | Surgical smoke evacuation system
34036 | Σύστημα εξολκέα ορθοπαιδικού τσιμέντου | Orthopaedic cement extraction system
42848 | Σύστημα εξωτερικής οστεοσύνθεσης σπονδυλικής στήλης | Spinal external fixation system
35647 | Σύστημα εξωτερικής οστεοσύνθεσης, ορθοπαιδικό | Orthopaedic external fixation system
33888 | Σύστημα επανεπεξεργασίας διαλύματος αιμοκάθαρσης | Haemodialysis dialyser reprocessing system
31823 | Σύστημα επαφής οδοντιατρικού τρυπανιού | Dental drill system attachment
38757 | Σύστημα επεξεργασίας δείγματος. | Sample processing system
45519 | Σύστημα επεξεργασίας κυττάρων αίματος | Blood cell processing system
40486 | Σύστημα επεξεργασίας ύδατος | Water conditioning unit
38484 | Σύστημα επιθέματος ανακούφισης πίεσης, αέρος, εναλλασσόμενης επαφής | Pressure alleviation pad system, air, alternating-contact
33073 | Σύστημα επιταχυντή, μη-γραμμικού | Accelerator system, non-linear
35159 | Σύστημα επιταχυντή, γραμμικού | Accelerator system, linear
18054 | Σύστημα επιταχυντή, γραμμικού, στερεοτακτικής ακτινοχειρουργικής | Accelerator system, linear, stereotactic-radiosurgery
20395 | Σύστημα επούλωσης τραύματος υποβοηθούμενο με κενό | Vacuum-assisted wound closure system
43041 | Σύστημα εσωτερικής οστεοσύνθεσης σπονδυλικής στήλης, μεσοπετάλων (σπονδυλοδεσία) | Spinal internal fixation system, interlaminal
37272 | Σύστημα εσωτερικής οστεοσύνθεσης σπονδυλικής στήλης, βίδα μεσοσπονδύλιας διάρθρωσης | Spinal internal fixation system, facet screw
43084 | Σύστημα εσωτερικής οστεοσύνθεσης σπονδυλικής στήλης, μεσοσπονδύλιου σώματος | Spinal internal fixation system, intervertebral body
43257 | Σύστημα εσωτερικής οστεοσύνθεσης σπονδυλικής στήλης, οστική βίδα | Spinal internal fixation system, bone screw
47186 | Σύστημα εφαρμογής αιματολογικού συμπυκνώματος | Haematological concentrate system applicator
15128 | Σύστημα εφίδρωσης με ιοντοφόρηση | Iontophoresis sweat induction system
35652 | Σύστημα ηλεκτρικής διέγερσης διαφράγματος / φρενικού νεύρου | Diaphragm/phrenic nerve electrical stimulation system
35653 | Σύστημα ηλεκτρικής διέγερσης εγκεφάλου αναλγητικό | Brain electrical stimulation system, analgesic
31268 | Σύστημα ηλεκτρικής διέγερσης εγκεφάλου, αναισθησίας | Brain electrical stimulation system, anaesthesia
17913 | Σύστημα ηλεκτρικής διέγερσης εγκεφάλου, αντιεπιληπτικό | Brain electrical stimulation system, antiseizure
37307 | Σύστημα ηλεκτρικής διέγερσης εγκεφάλου, ελέγχου τρέμουλου | Brain electrical stimulation system, antitremor
35641 | Σύστημα ηλεκτρικής διέγερσης εκκένωσης κύστεος / εντέρου | Bladder/bowel-evacuation electrical stimulation system
17912 | Σύστημα ηλεκτρικής διέγερσης εκσπερμάτισης | Ejaculation electrical stimulation system
36175 | Σύστημα ηλεκτρικής διέγερσης ελέγχου ακράτειας, εμφυτεύσιμο | Incontinence-control electrical stimulation system, implantable
36784 | Σύστημα ηλεκτρικής διέγερσης ελέγχου ακράτειας, μη εμφυτεύσιμο | Incontinence-control electrical stimulation system, nonimplantable
46635 | Σύστημα ηλεκτρικής διέγερσης ελέγχου ακράτειας, μη εμφυτεύσιμο, με τηλεχειρισμό | Incontinence-control electrical stimulation system, nonimplantable, remote control
47028 | Σύστημα ηλεκτρικής διέγερσης ελέγχου διαδερμικού εκτραχηλισμού | Percutaneous incontinence-control electrical stimulation system
37856 | Σύστημα ηλεκτρικής διέγερσης ενίσχυσης βαδίσματος, εμφυτεύσιμο | Gait-enhancement electrical stimulation system, implantable
18145 | Σύστημα ηλεκτρικής διέγερσης καρδιακής μυοπλασίας | Cardiac myoplasty electrical stimulation system
35369 | Σύστημα ηλεκτρικής διέγερσης νεύρου καρωτιδικού κόλπου | Carotid sinus nerve electrical stimulation system
36007 | Σύστημα ηλεκτρικής διέγερσης νωτιαίου μυελού, αναλγητικό | Spinal cord electrical stimulation system, analgesic
35729 | Σύστημα ηλεκτρικής διέγερσης περιφερειακών νεύρων, διαγνωστικό | Peripheral nerve electrical stimulation system, diagnostic
38474 | Σύστημα ηλεκτρικής διέγερσης περιφερικού νεύρου, αναλγητικό | Peripheral nerve electrical stimulation system, analgesic
35722 | Σύστημα ηλεκτρικής διέγερσης περιφερικού νεύρου, παρακολούθησης φραγμού | Peripheral nerve electrical stimulation system, block-monitoring
37310 | Σύστημα ηλεκτρικής διέγερσης πνευμονογαστρικού νεύρου, ανάνηψης από κώμα | Vagus nerve electrical stimulation system, coma arousal
34210 | Σύστημα ηλεκτρικής διέγερσης πνευμονογαστρικού νεύρου, αντιεπιληπτικό | Vagus nerve electrical stimulation system, antiseizure
37311 | Σύστημα ηλεκτρικής διέγερσης πνευμονογαστρικού νεύρου, ψυχιατρικής θεραπείας | Vagus nerve electrical stimulation system, psychiatric therapy
34875 | Σύστημα ηλεκτρικής διέγερσης προσαρμοστικής θεραπείας | Behavioural therapy electrical stimulation system
35046 | Σύστημα ηλεκτρικής διέγερσης τραυματισμένου ιστού | Injured-tissue electrical stimulation system
46573 | Σύστημα ηλεκτρικής διέγερσης φυσιοθεραπείας, με μπαταρία | Physical therapy electrical stimulation system, battery-powered
46571 | Σύστημα ηλεκτρικής διέγερσης φυσιοθεραπείας, τροφοδοτούμενο με ηλεκτροφόρο καλώδιο | Physical therapy electrical stimulation system, line-powered
45629 | Σύστημα ηλεκτροκαυτηριασμού, με μπαταρία | Electrocautery system, battery-powered
45630 | Σύστημα ηλεκτροκαυτηριασμού, τροφοδοτούμενο με ηλεκτροφόρο καλώδιο | Electrocautery system, line-powered
31365 | Σύστημα ηλεκτροφόρησης | Electrophoresis system
44776 | Σύστημα ηλεκτροχειρουργικής διαθερμίας, γενικής χρήσης | Electrosurgical diathermy system, general-purpose
44775 | Σύστημα ηλεκτροχειρουργικής διαθερμίας, ενδοθεραπείας | Electrosurgical diathermy system, endotherapy
44774 | Σύστημα ηλεκτροχειρουργικής διαθερμίας, εξελιγμένο με αργό | Electrosurgical diathermy system, argon-enhanced
45928 | Σύστημα ηλεκτροχειρουργικής διαθερμίας, καρδιακό | Electrosurgical diathermy system, cardiac
45929 | Σύστημα ηλεκτροχειρουργικής διαθερμίας, οδοντιατρικό | Electrosurgical diathermy system, dental
46320 | Σύστημα ηλεκτροχειρουργικής διαθερμίας, οφθαλμικό, με μπαταρία | Electrosurgical diathermy system, ophthalmic, battery-powered
44777 | Σύστημα ηλεκτροχειρουργικής διαθερμίας, οφθαλμικό, τροφοδοτούμενο με ηλεκτροφόρο καλώδιο | Electrosurgical diathermy system, ophthalmic, line-powered
47069 | Σύστημα θεραπείας πρωτονίων | Proton therapy system
47229 | Σύστημα θεραπείας πρωτονίων ΒMS, σύστημα εφαρμογής δέσμης, άκρο εφαρμογής | Proton therapy system BMS, beam delivery system, universal nozzle
47227 | Σύστημα θεραπείας πρωτονίων ΒMS, σύστημα παροχής δέσμης, σύστημα επιλογής ενέργειας | Proton therapy system BMS, BSS, energy selction system
47224 | Σύστημα θεραπείας πρωτονίων ΒMS, σύστημα παροχής δέσμης, σύστημα μεταφοράς δέσμης | Proton therapy system BMS, BSS, beam transport system
47220 | Σύστημα θεραπείας πρωτονίων ΒMS, σύστημα παροχής δέσμης, σύστημα παραγωγής δέσμης | Proton therapy system BMS, BSS, beam production system
45220 | Σύστημα θεραπευτικής αγωγής δερματικής επιφάνειας | Skin surface treatment system
37330 | Σύστημα θέρμανσης / ψύξης | Heating/cooling system
37327 | Σύστημα θερμαντήρα, ολικού σώματος | Heater system, full-body
40799 | Σύστημα θερμογραφίας, διαλύματος υγρών κρυστάλλων | Thermography system, liquid crystal solution
40802 | Σύστημα θερμογραφίας, μικροκυμάτων | Thermography system, microwave
40798 | Σύστημα θερμογραφίας, υγρών κρυστάλλων | Thermography system, liquid crystal
40803 | Σύστημα θερμογραφίας, υπέρυθρης ακτινοβολίας | Thermography system, infrared
36931 | Σύστημα θερμοφόρας υπόστρωσης / επικάλυψης, αέρος | Heating pad system under/overlay, air
11989 | Σύστημα θερμοφόρας υπόστρωσης / επικάλυψης, ηλεκτρική | Heating pad system under/overlay, electric
38731 | Σύστημα θρομβεκτομής αγγείου αιμοκάθαρσης | Haemodialysis vessel thrombectomy system
36787 | Σύστημα θωρακικής αναρρόφησης | Thoracic suction system
44807 | Σύστημα ιατρικών αερίων | Medical gas system
45872 | Σύστημα καθαρισμού ενόχλησης φακών επαφής, μηχανικό | Contact lens agitation cleaning system, mechanical
45861 | Σύστημα καθαρισμού ενόχλησης φακών επαφής, υπέρηχων | Contact lens agitation cleaning system, ultrasonic
14437 | Σύστημα καθαρισμού ύδατος, αντίστροφης ώσμωσης | Water purification system, reverse osmosis
14435 | Σύστημα καθαρισμού ύδατος, απιονισμού | Water purification system, deionization
34989 | Σύστημα καθαρισμού ύδατος, απομετάλλωσης | Water purification system, demineralization
14438 | Σύστημα καθαρισμού ύδατος, υπεριώδους | Water purification system, ultraviolet
32070 | Σύστημα καθετήρα αεριωθούμενου ύδατος, νεφρικό | Water jet catheter system, renal
44307 | Σύστημα καθετήρα περιφερειακής αφαίρεσης σκληραθηρωματικής πλάκας αρτηρίας | Peripheral vasculature atherectomy catheter system
40535 | Σύστημα καθίσματος ανύψωσης ασθενών | Patient lifting system seat
47434 | Σύστημα καθοδήγησης νευροχειρουργικής με υπέρηχους | Neurosurgical ultrasonic navigation system
46265 | Σύστημα καρδιακής χαρτογράφησης | Cardiac mapping system
46117 | Σύστημα καρδιακού καθετήρα, χαρτογράφησης, διαδερμικά, επανεπεξεργασμένο | Cardiac mapping system catheter, percutaneous, reprocessed
44867 | Σύστημα καρδιακού καθετήρα, χαρτογράφησης, διαδερμικά, μιας χρήσης | Cardiac mapping system catheter, percutaneous, single-use
46271 | Σύστημα καρδιακού καθετήρα, χαρτογράφησης, οισοφαγικός, μιας χρήσης | Cardiac mapping system catheter, oesophageal, single-use
41229 | Σύστημα καρδιακού καθετήρα, χαρτογράφησης, οισοφάγου, επανεπεξεργασμένο | Cardiac mapping system catheter, oesophageal, reprocessed
47310 | Σύστημα καρδιαναστροφής καρδιακού κόλπου | Atrial cardioversion system
35099 | Σύστημα καρδιοπνευμονικής παράκαμψης, κυλινδρικού τύπου | Cardiopulmonary bypass system, roller type
46838 | Σύστημα καρδιοπνευμονικής παράκαμψης, τύπου χωρίς κυλινδροτριβέα | Cardiopulmonary bypass system, non-roller type
36056 | Σύστημα καταγραφής/επιβεβαίωσης ακτινοθεραπείας | Radiation therapy treatment record/verify system
45590 | Σύστημα κενού κοπής εκμαγείου | Cast cutter vacuum system
32812 | Σύστημα κερατοειδούς τροχού (φρέζας), ηλεκτρικό | Corneal bur system, line-powered
42443 | Σύστημα κερατοειδούς τροχού (φρέζας), με μπαταρία | Corneal bur system, battery-powered
34699 | Σύστημα κίνησης εργαστηριακού οδοντιατρικού τρυπανιού | Dental laboratory drill system motor
38763 | Σύστημα κίνησης οδοντιατρικού τρυπανιού, τροφοδοτούμενο με ηλεκτροφόρο καλώδιο, από απόσταση | Dental drill system motor, line-powered, remote
43827 | Σύστημα κολικής έκπλυσης | Colonic irrigation system
35643 | Σύστημα κοχλιακού εμφυτεύματος | Cochlear implant system
46287 | Σύστημα κρανιοτομής, αεροκίνητο | Craniotomy system, pneumatically-powered
46273 | Σύστημα κρανιοτομής, με μπαταρία, επαναχρησιμοποιήσιμο | Craniotomy system, battery-powered, reusable
46275 | Σύστημα κρανιοτομής, με μπαταρία, μίας χρήσης | Craniotomy system, battery-powered, single-use
46286 | Σύστημα κρανιοτομής, τροφοδοτούμενο με ηλεκτροφόρο καλώδιο | Craniotomy system, line-powered
10847 | Σύστημα κυκλοφοριακής υποβοήθησης, κοιλιακό | Circulatory assist system, ventricular
10849 | Σύστημα κυκλοφοριακής υποβοήθησης, φλεβικής επιστροφής | Circulatory assist system, venous return
38559 | Σύστημα λαπαροσκοπικής μονάδας διαστολής προσαρμοστικότητας-αερίου | Laparoscopic distention unit gas-conditioning system
41585 | Σύστημα λαρυγγοστρομποσκόπιου | Laryngostroboscope system
47096 | Σύστημα λιθοτριψίας, ενδοσωματικό, αεροκίνητο | Lithotripsy system, intracorporeal, pneumatic
47049 | Σύστημα λιθοτριψίας, ενδοσωματικό, αεροκίνητο, χειρός | Lithotripsy system, intracorporeal, pneumatic, hand-held
34231 | Σύστημα λιθοτριψίας, ενδοσωματικό, ηλεκτρομηχανικό | Lithotripsy system, intracorporeal, electromechanical
35711 | Σύστημα λιθοτριψίας, ενδοσωματικό, ηλεκτροϋδραυλικό | Lithotripsy system, intracorporeal, electrohydraulic
36037 | Σύστημα λιθοτριψίας, ενδοσωματικό, με LASER | Lithotripsy system, intracorporeal, laser
47012 | Σύστημα λιθοτριψίας, ενδοσωματικό, συνδυασμού αεροκίνητου / υπερήχων | Lithotripsy system, intracorporeal, pneumatic/ultrasonic combination
35712 | Σύστημα λιθοτριψίας, ενδοσωματικό, υπερήχων | Lithotripsy system, intracorporeal, ultrasonic
18415 | Σύστημα λιθοτριψίας, εξωσωματικό, ηλεκτρομηχανικό | Lithotripsy system, extracorporeal, electromechanical
18417 | Σύστημα λιθοτριψίας, εξωσωματικό, με γεννήτρια διάκενου ηλεκτρικού σπινθήρα | Lithotripsy system, extracorporeal, spark-gap
18416 | Σύστημα λιθοτριψίας, εξωσωματικό, πιεζοηλεκτρικό | Lithotripsy system, extracorporeal, piezoelectric
36032 | Σύστημα λιθοτριψίας, εξωτερικό | Lithotripsy system, external
36894 | Σύστημα λιποαναρρόφησης | Liposuction system
46495 | Σύστημα μαγνητοεγκεφαλογράφου | Magnetoencephalography system
46488 | Σύστημα μαγνητοκαρδιογράφου | Magnetocardiography system
36535 | Σύστημα μετακίνησης θερμοκοιτίδας | Infant incubator undercarriage
46148 | Σύστημα μεταφοράς ασθενούς, χειροκίνητο | Patient transfer system, manual
15943 | Σύστημα μεταφοράς δίσκου | Tray conveying system
36505 | Σύστημα μεταφοράς φραγμών δέσμης ακτινοθεραπείας | Radiation therapy beam block transport system
38314 | Σύστημα μέτρησης οστικής απορρόφησης ακτινοβόλησης ραδιονουκλιδίων | Bone absorptiometric radionuclide system
43828 | Σύστημα μέτρησης πίεσης αίματος, μη επεμβατικό | Blood pressure measurement system, noninvasive
43829 | Σύστημα μέτρησης/χαρτογράφησης πίεσης, ανατομικό | Pressure measurement/mapping system, anatomical
45467 | Σύστημα μικροδιάλυσης | Microdialysis system
37072 | Σύστημα νεφελοποίησης, διαγνωστικό | Nebulizing system, diagnostic
12716 | Σύστημα νεφελοποίησης, θερμαινόμενο | Nebulizing system, heated
35457 | Σύστημα νεφελοποίησης, μη θερμαινόμενο | Nebulizing system, non-heated
12719 | Σύστημα νεφελοποίησης, υπερήχων | Nebulizing system, ultrasonic
15180 | Σύστημα νιπτήρα αυτοψίας/ανατομής | Autopsy/dissection sink system
15934 | Σύστημα νιπτήρα εξεταστικού θαλάμου/θαλάμου νοσηλείας | Examination/treatment room sink system
15935 | Σύστημα νιπτήρα εργαστηρίου | Laboratory sink system
15936 | Σύστημα νιπτήρα καθαρισμού χειρουργείου | Surgical scrub sink system
47037 | Σύστημα οδοντιατρικής αναρρόφησης, μη χειρουργικό | Dental suction system, non-surgical
34859 | Σύστημα οδοντιατρικής αναρρόφησης, χειρουργικό | Dental suction system, surgical
36047 | Σύστημα οδοντιατρικής απολέπισης, υπερήχων | Ultrasonic dental scaling system
44911 | Σύστημα οδοντιατρικής απόξεσης, αέρα | Dental scaling system, air
44738 | Σύστημα οδοντιατρικής εφαρμογής, προοδευτικό | Orthodontic appliance system, progressive
34991 | Σύστημα οδοντιατρικής χορήγησης | Dental delivery system
45572 | Σύστημα οδοντιατρικού δράπανου / τρυπανιού | Dental drill/saw system
45503 | Σύστημα οδοντιατρικού όζοντος | Dental ozone system
44015 | Σύστημα οδοντιατρικού τρυπανιού | Dental drill system
46799 | Σύστημα οπτικής τομογραφίας αμφιβληστροειδή | Retinal optical coherence tomography system
34017 | Σύστημα οστεοσύνθεσης στέρνου | Sternal fixation system
46189 | Σύστημα οστεοτρύπανου αμφιβληστροειδούς, χειρός, αεροκίνητο | Corneal trephine system handpiece, pneumatically-powered
46188 | Σύστημα οστεοτρύπανου αμφιβληστροειδούς, χειρός, με μπαταρία | Corneal trephine system handpiece, battery-powered
46190 | Σύστημα οστεοτρύπανου αμφιβληστροειδούς, χειρός, τροφοδοτούμενο με ηλεκτροφόρο καλώδιο | Corneal trephine system handpiece, line-powered
32724 | Σύστημα οστεοτρύπανου κερατοειδούς , αεροκίνητο | Corneal trephine system, pneumatically-powered
32820 | Σύστημα οστεοτρύπανου κερατοειδούς , με μπαταρία | Corneal trephine system, battery-powered
32821 | Σύστημα οστεοτρύπανου κερατοειδούς , τροφοδοτούμενο με ηλεκτροφόρο καλώδιο | Corneal trephine system, line-powered
47051 | Σύστημα οσφρησιομετρίας | Olfactometry system
43415 | Σύστημα ουρολογικής έκπλυσης | Urological irrigation system
12609 | Σύστημα οφθαλμικής κινητικής ανάλυσης | Eye movement analysing system
44420 | Σύστημα οφθαλμικής πρόθεσης με βίδες | Ocular peg/screw system
15048 | Σύστημα οφθαλμοσυμπίεσης | Intraocular pressure reducing system
37081 | Σύστημα παραγωγής αντισταθμιστικών φίλτρων ακτινοθεραπείας | Radiation therapy compensation filter production unit
35194 | Σύστημα παρακολούθησης αναπνευστικής άπνοιας | Respiratory apnoea monitoring system
45065 | Συστημα παρακολούθησης αναπνευστικού κύκλου, σε διαδικασίες ακτινοβολίας | Respiratory cycle tracking monitoring system, radiation procedure
17882 | Σύστημα παρακολούθησης απινιδωτή | Defibrillation monitoring system
17579 | Σύστημα παρακολούθησης απινιδωτή, διατηλεφωνικό | Defibrillation monitoring system, transtelephonic
35569 | Σύστημα παρακολούθησης ασθενούς, νεογέννητου | Patient monitoring system, neonatal
36145 | Σύστημα παρακολούθησης άσκησης κοπώσεως, καρδιακό | Stress exercise monitoring system, cardiac
36146 | Σύστημα παρακολούθησης άσκησης κοπώσεως, καρδιοπνευμονικό | Stress exercise monitoring system, cardiopulmonary
32081 | Σύστημα παρακολούθησης γαστρεντερικής / οισοφαγικής κινητικότητας | Oesophageal/gastrointestinal motility monitoring system
44611 | Σύστημα παρακολούθησης γλυκόζης, in vivo | Glucose monitoring system, in vivo
46262 | Σύστημα παρακολούθησης ενδαγγειακού διοξειδίου του άνθρακα | Intravascular carbon dioxide monitoring system
46299 | Σύστημα παρακολούθησης ενδαγγειακού οξυγόνου | Intravascular oxygen monitoring system
46300 | Σύστημα παρακολούθησης ενδαγγειακών αερίων αίματος / pH | Intravascular blood gas/pH monitoring system
33586 | Σύστημα παρακολούθησης ενός ασθενούς, γενικής φυσιολογίας | Patient monitoring system, general physiology, single-patient
36872 | Σύστημα παρακολούθησης ενός ασθενούς, γενικής φυσιολογίας, μεταφερόμενο | Patient monitoring system, general physiology, single-patient, transportable
46566 | Σύστημα παρακολούθησης νευροφυσιολογίας | Neurophysiologic monitoring system
47458 | Σύστημα παρακολούθησης ούρων | Urine monitoring system
37595 | Σύστημα παρακολούθησης πολλών ασθενών, γενικής φυσιολογίας | Patient monitoring system, general physiology, multi-patient
35872 | Σύστημα παρακολούθησης της θερμοκρασίας αεραγωγού | Airway temperature monitoring system
46924 | Σύστημα παρακολούθησης της φυσιολογίας κατά την νάρκωση | Physiology-monitoring sedation system
47416 | Σύστημα παρεμβολής δακτυλίου τάσης | Capsular tension ring insertion system
10817 | Σύστημα παροχέτευσης υπεζωκότου | Pleural drainage system
40908 | Σύστημα παροχής αερίων, ξένον, διαγνωστικής πυρηνικής ιατρικής | Gas administration system, xenon, diagnostic nuclear medicine
40907 | Σύστημα παροχής αερίων, ξένου, διαγνωστικών ακτίνων X/CT | Gas administration system, xenon, diagnostic x-ray/CT
36810 | Σύστημα παροχής βοηθητικού εξοπλισμού, επιτοίχιο | Utility supply system, wall-mounted
34994 | Σύστημα παροχής διαλύματος αιμοκάθαρσης, για ένα ασθενή | Haemodialysis dialysate delivery system, single-patient
34993 | Σύστημα παροχής διαλύματος αιμοκάθαρσης, για πολλαπλούς ασθενείς | Haemodialysis dialysate delivery system, multi-patient
36271 | Σύστημα παροχής ιατρικών αερίων / κενού | Medical gas/vacuum system
18155 | Σύστημα παροχής φαρμάκου με ιοντοφόρηση, επαναχρησιμοποιήσιμο | Iontophoresis drug delivery system, reusable
44478 | Σύστημα παροχής φαρμάκου με ιοντοφόρηση, μίας χρήσης | Iontophoresis drug delivery system, single-use
35630 | Σύστημα παροχής, οροφής | Utility supply system, ceiling-mounted
43066 | Σύστημα παροχής, υπηρεσιών ασθενούς | Utility supply system, patient service
11226 | Σύστημα περιτοναϊκής αιμοκάθαρσης | Peritoneal dialysis system
37212 | Σύστημα ποδιατρικής θεραπείας | Podiatric treatment system
35294 | Σύστημα προσομοιωσης ακτινοθεραπείας | Radiation therapy simulator system
40646 | Σύστημα πυρηνικής ιατρικής, ανιχνευτής χειρός | Nuclear medicine system, hand-held detector
40645 | Σύστημα πυρηνικής ιατρικής, ευθύγραμμης ανάλυσης | Nuclear medicine system, rectilinear scanning
40648 | Σύστημα πυρηνικής ιατρικής, θυρεοειδικής απορρόφησης | Nuclear medicine system, thyroid uptake
40647 | Σύστημα πυρηνικής ιατρικής, μετρητής ολόκληρου του σώματος | Nuclear medicine system, whole body counter
38307 | Σύστημα πυρηνικού αντιδραστήρα, θεραπευτικό | Nuclear reactor system, therapeutic
15065 | Σύστημα ραφής, αυτόματο | Suturing system, automatic
15896 | Σύστημα ραφιών/ ερμαρίων, γενικής χρήσης | Casework, general-purpose
15897 | Σύστημα ραφιών/ ερμαρίων, εργαστηρίου | Laboratory casework
15900 | Σύστημα ραφιών/ ερμαρίων, θαλάμου ασθενών | Casework, patient room
15899 | Σύστημα ραφιών/ ερμαρίων, σταθμού νοσηλευτών | Casework, nursing station
15901 | Σύστημα ραφιών/ ερμαρίων, φαρμακείου | Casework, pharmacy
32579 | Σύστημα σπονδυλικής ενδοσκοπικής πρόσβασης | Spinal endoscopic-access system
47230 | Σύστημα σταθεροποίησης θέσης ασθενούς συστήματος θεραπείας πρωτονίων, ικρίωμα, επικλινής γραμμή δέσμης | Proton therapy system patient positioning system, gantry, inclined beam line
47231 | Σύστημα σταθεροποίησης θέσης ασθενούς συστήματος θεραπείας πρωτονίων, ικρίωμα, ισοκεντρικό | Proton therapy system patient positioning system, gantry, isocentric
47234 | Σύστημα σταθεροποίησης θέσης ασθενούς συστήματος θεραπείας πρωτονίων, καρέκλα | Proton therapy system patient positioning system, chair
47236 | Σύστημα σταθεροποίησης θέσης ασθενούς συστήματος θεραπείας πρωτονίων, ρομποτικό σύστημα τοποθέτησης | Proton therapy system patient positioning system, robotic patient positioner
47235 | Σύστημα σταθεροποίησης θέσης ασθενούς συστήματος θεραπείας πρωτονίων, σύστημα αποφυγής πρόσκρουσης | Proton therapy system patient positioning system, anti-collision system
47233 | Σύστημα σταθεροποίησης θέσης ασθενούς συστήματος θεραπείας πρωτονίων, τράπεζα/ανάκλιντρο | Proton therapy system patient positioning system, table/couch
40894 | Σύστημα σταθεροποίησης θέσης ασθενούς, αφρού | Patient positioning foam mould kit
40897 | Σύστημα σταθεροποίησης θέσης ασθενούς, διαβαθμισμένης ακινητοποίησης | Patient positioning system, indexed-immobilization
46467 | Σύστημα σταθεροποίησης θέσης ασθενούς, εμφυτεύσιμοι δείκτες | Patient positioning system, implanted-markers
40895 | Σύστημα σταθεροποίησης θέσης ασθενούς, κενού αέρος | Patient positioning system, vacuum-mould
45446 | Σύστημα σταθεροποίησης θέσης ασθενούς, υπερήχων | Patient positioning system, ultrasound
38298 | Συστημα στερεοτακτικής ακτινοχειρουργικής | Stereotactic radiosurgical system
36190 | Σύστημα στερεοτακτικής βιοψίας, μαστογραφίας | Stereotactic biopsy system, mammography
45197 | Σύστημα στερεοτακτικής χειρουργικής, οδοντιατρικό | Stereotactic surgery system, dental
45200 | Σύστημα στερεοτακτικής χειρουργικής, ορθοπεδικό | Stereotactic surgery system, orthopaedic
45199 | Σύστημα στερεοτακτικής χειρουργικής, πολλαπλών χρήσεων | Stereotactic surgery system, multi-purpose
45198 | Σύστημα στερεοτακτικής χειρουργικής, ΩΡΛ | Stereotactic surgery system, ENT
32568 | Σύστημα στερεοτακτικών εργαλείων, νευροχειρουργικό | Stereotactic surgery system, neurological
17519 | Σύστημα στεφανιαίας αθηρεκτομής | Coronary artery atherectomy system
47335 | Σύστημα στήλης αφαίρεσης, ανοσοπροσρόφησης | Apheresis system column, immunoadsorption
47306 | Σύστημα στήλης αφαίρεσης, επιλεκτικής προσρόφησης λευκοκυττάρων | Apheresis system column, selective leukocyte adsorption
47312 | Σύστημα στήλης αφαίρεσης, μη επιλεκτικής προσρόφησης λευκοκυττάρων | Apheresis system column, non-selective leukocyte adsorption
34125 | Σύστημα στυλεού υαλοειδεκτομής | Vitrectomy system handpiece
38753 | Σύστημα συγκράτησης δοχείων ιατρικών αερίων αναπηρικού αμαξιδίου | Wheelchair medical gas supply holder
34888 | Σύστημα συγκράτησης καλωδίου/ ηλεκτρικού αγωγού | Cable/lead strap
37565 | Σύστημα συλλογής αίματος, κλειστό | Blood collection system, closed
44816 | Σύστημα συλλογής οστικής σκόνης με κενό | Bone dust vacuum system
35838 | Σύστημα συλλογής, αντλίας έγχυσης ινσουλίνης | Insulin infusion pump reservoir
15974 | Σύστημα συλλογής, εγκεφαλονωτιαίου υγρού | Cerebrospinal fluid reservoir
11301 | Σύστημα συλλογής, παροχέτευσης κλειστού τραύματος | Closed-wound drainage reservoir
30877 | Σύστημα συμπίεσης ενδύματος, ενιαίας κοιλότητας, επαναχρησιμοποιήσιμο | Compression system garment, single-chamber, reusable
44769 | Σύστημα συμπίεσης ενδύματος, ενιαίας κοιλότητας, μίας χρήσης | Compression system garment, single-chamber, single-use
44768 | Σύστημα συμπίεσης ενδύματος, πολλαπλών κοιλοτήτων, επαναχρησιμοποιήσιμο | Compression system garment, multi-chamber, reusable
44762 | Σύστημα συμπίεσης ενδύματος, πολλαπλών κοιλοτήτων, μίας χρήσης | Compression system garment, multi-chamber, single-use
46357 | Σύστημα συμπίεσης μηριαίας αρτηρίας, ανακατασκευασμένο | Femoral artery compression system, refurbished
46369 | Σύστημα συμπίεσης μηριαίας αρτηρίας, επαναχρησιμοποιήσιμο | Femoral artery compression system, reusable
46370 | Σύστημα συμπίεσης μηριαίας αρτηρίας, μιας χρήσης | Femoral artery compression system, single-use
10969 | Σύστημα συμπίεσης, διαλείπων | Compression system, intermittent
16837 | Σύστημα συμπίεσης, σειριακής | Compression system, sequential
46051 | Σύστημα συναγερμού αερίων, περιβάλλοντος εργασίας | Environmental alarm system, gas
30086 | Σύστημα συναγερμού καπνού / φωτιάς | Smoke/fire alarm system
45016 | Σύστημα συνδιασμού SPECT / CT | SPECT/CT combination system
45143 | Σύστημα συνδυασμού PET/CT | PET/CT combination system
36310 | Σύστημα συντήρησης σκιαγραφικού μέσου | Contrast medium conservation system
40996 | Σύστημα σχεδιασμού ακτινοθεραπείας | Radiation therapy treatment planning system
40593 | Σύστημα σωλήνα οδοντιατρικού τρυπανιού | Dental drill system hose
46729 | Σύστημα τεμαχισμού ιστού | Tissue morcellation system
46733 | Σύστημα τεμαχισμού ιστού με μηχάνημα με κλείστρο | Tissue morcellation system handpiece obturator
38297 | Σύστημα τηλεθεραπείας ραδιονουκλιδίων | Radionuclide teletherapy system
35953 | Σύστημα τηλεϊατρικής, διαγνωστικής απεικόνισης | Telemedicine system, diagnostic imaging
36303 | Σύστημα τηλεϊατρικής, συμβουλίου μέσω βίντεο | Telemedicine system, video conferencing
35626 | Σύστημα τηλεμετρίας, ηλεκτροεγκεφαλογραφίας | Telemetry system, electroencephalograph
31733 | Σύστημα τηλεμετρίας, ηλεκτροκαρδιογράφου | Telemetry system, electrocardiograph
37794 | Σύστημα τηλεμετρίας, ηλεκτρομυογραφικό | Telemetry system, electromyograph
38479 | Σύστημα τηλεμετρίας, καρδιοτοκογράφου | Telemetry system, cardiotocograph
36118 | Σύστημα τηλεμετρίας, παλμικής οξυγονομετρίας | Telemetry system, pulse oximetry
32547 | Σύστημα τηλεμετρίας, φυσιολογικού σήματος | Telemetry system, physiological signal
30071 | Σύστημα τηλεόρασης κλειστού κυκλώματος | Closed-circuit television system
37648 | Σύστημα τομογραφίας ακτίνων Χ γραμμικής κίνησης λυχνίας | Linear tomography x-ray system
37660 | Σύστημα τομογραφίας ακτίνων Χ πολυκατευθυντικής κίνησης λυχνίας | Multi-directional tomography x-ray system
18038 | Σύστημα τοπογραφίας κερατοειδούς | Corneal topography system
46689 | Σύστημα τοποθέτησης στεντ ενδοθεραπείας | Endotherapy stent-placement system
16936 | Σύστημα τροφοδοσίας ηλεκτρικής ενέργειας, μη διακοπτόμενο | Power supply system, uninterruptible
45074 | Σύστημα υαλοειδεκτομής | Vitrectomy system
36420 | Σύστημα υγρής χρωματογραφίας υψηλής απόδοσης | High performance liquid chromatography system
45396 | Σύστημα υδροτόμου | Water jet knife system
45873 | Σύστημα υπαγόρευσης, αναλογικό | Dictation system, analogue
36216 | Σύστημα υπαγόρευσης, ψηφιακό | Dictation system, digital
45394 | Σύστημα υπερηχητικού μαχαιριού | Ultrasonic knife system
40779 | Σύστημα υπερήχων μέτρησης οστικής απορρόφησης | Bone absorptiometric ultrasound system
40759 | Σύστημα υπερήχων μέτρησης της ροής του αίματος | Blood flow measurement ultrasound system
45591 | Σύστημα υπερήχων σωματικού περιγραμματισμού | Ultrasonic body-contouring system
11248 | Σύστημα υπερήχων φυσιοθεραπείας | Physical therapy ultrasound system
37921 | Σύστημα υπερθερμίας ενδοπεριτοναϊκής εξίδρωσης | Intraperitoneal perfusion hyperthermia system
40784 | Σύστημα υπερθερμίας, θερμαινόμενου υγρού | Hyperthermia system, heated fluid
40783 | Σύστημα υπερθερμίας, μικροκυμάτων | Hyperthermia system, microwave
40785 | Σύστημα υπερθερμίας, πολλαπλών πηγών | Hyperthermia system, multi-modality
40782 | Σύστημα υπερθερμίας, ραδιοσυχνοτήτων | Hyperthermia system, radio-frequency
40781 | Σύστημα υπερθερμίας, υπερήχων | Hyperthermia system, ultrasound
36340 | Σύστημα υποβοήθησης κυκλοφορικού, ενδοαορτικού μπαλλονιού | Circulatory assist system, intra-aortic balloon
35465 | Σύστημα υποβοήθησης τηλεχειρισμού | Assistive remote control system
45071 | Σύστημα φακοθρυψίας | Phacoemulsification system
45072 | Σύστημα φακοθρυψίας / υαλοειδεκτομής | Phacoemulsification/vitrectomy system
30047 | Σύστημα φακών, υψηλής μεγέθυνσης | Lens system, high magnification
42312 | Σύστημα φίλτρου καρδιοπνευμονικής παράκαμψης, αέριο οξυγόνωσης | Cardiopulmonary bypass system filter, oxygenating gas
40536 | Σύστημα φορείου ανέλκυσης ασθενούς | Patient lifting system stretcher
43239 | Σύστημα φυσιολογικής παρακολούθησης καρδιακής αρυθμίας | Cardiac arrhythmia physiologic monitoring system
37807 | Σύστημα φυσιολογικής παρακολούθησης καρδιακών χαρακτηριστικών | Cardiac catheterization physiologic monitoring system
46912 | Σύστημα φωτοφαίρεσις | Photopheresis system
45269 | Σύστημα χαρτογράφησης βιοενέργειας | Bio-energy mapping system
34700 | Σύστημα χειρολαβής εργαστηριακού οδοντιατρικού τρυπανιού, τηλεχειριζόμενο | Dental laboratory drill system handpiece, remotely-driven
40958 | Σύστημα χειρολαβής οδοντιατρικού τρυπανιού, αεροκίνητο | Dental drill system handpiece, pneumatically-powered
38611 | Σύστημα χειρολαβής οδοντιατρικού τρυπανιού, τηλεχειριζόμενη | Dental drill system handpiece, remotely-driven
38347 | Σύστημα χειρολαβής οδοντιατρικού τρυπανιού, τροφοδοτούμενο με ηλεκτροφόρο καλώδιο | Dental drill system handpiece, line-powered
37325 | Σύστημα χειρουργικής τράπεζας | Operating table system
45181 | Σύστημα χειρουργικού άγκιστρου, αυτοσυγκρατούμενο | Retractor system, self-retaining
35102 | Σύστημα χειρουργικού κράνους | Surgical helmet system
37251 | Σύστημα χειρουργικού τρυπανιού | Surgical drill system,
37876 | Σύστημα χειρουργικού τρυπανιού χειρός, αεροκίνητο | Surgical drill system handpiece, pneumatically-powered
37866 | Σύστημα χειρουργικού τρυπανιού χειρός, αεροτροφοδοτούμενο | Surgical drill system handpiece, air-powered
37868 | Σύστημα χειρουργικού τρυπανιού χειρός, διάνοιξης οπών | Surgical drill system handpiece, reaming
37867 | Σύστημα χειρουργικού τρυπανιού χειρός, με μπαταρία | Surgical drill system handpiece, battery-powered
36235 | Σύστημα χειρουργικού τρυπανιού χειρός, χειροκίνητο | Surgical drill handpiece, manual
37266 | Σύστημα χορήγησης μονοξειδίου του αζώτου | Nitric oxide delivery system
47187 | Σύστημα χορήγησης αιματολογικού συμπυκνώματος, μέσω ενδοσκοπίου | Haematological concentrate system applicator, endoscopic
46319 | Σύστημα χορήγησης μονοξειδίου του αζώτου, δευτεροβάθμιο | Nitric oxide delivery system, secondary
37498 | Σύστημα χορήγησης οξυγονοθεραπείας | Oxygen therapy delivery system
45257 | Σύστημα ψηφιακής απεικόνισης, υπολογιστικής ραδιογραφίας, οδοντιατρικό | Digital imaging system, computed radiography, dental
37082 | Σύστημα ψηφιοποίησης, παραγωγής φραγμών δέσμης ακτινοθεραπείας | Digital imaging system, radiation therapy beam block production
46866 | Σύστημα ψύξης ασθενή | Patient cooling system
41589 | Σύστημα ΩΡΛ απόξεσης, τροφοδοτούμενο με ηλεκτροφόρο καλώδιο | ENT shaver system, line-powered
32881 | Συστροφέας σύρματος | Wire twister
46030 | Σφαίρα μείωσης ενδοφθάλμιας πίεσης | Intraocular pressure reducing ball
47139 | Σφαίρα συγκόλλησης σπονδυλικής στήλης | Spinal fusion sphere
33616 | Σφαιρίδια, υδρόφιλα | Hydrophilic-bead dressing
44345 | Σφήνα αποσύνδεσης | Disconnecting wedge
16370 | Σφήνα οδοντιατρική, επαναχρησιμοποιήσιμη | Dental wedge, reusable
44901 | Σφήνα ρύθμισης ροπής, χειροκίνητη, οδοντιατρική | Torque wrench, manual, dental
32775 | Σφιγκτήρας βλεφάρου | Eyelid clamp
35684 | Σφιγκτήρας γραμμής αίματος συστήματος αιμοκάθαρσης | Haemodialysis system blood line clamp
32146 | Σφιγκτήρας ενδοφλέβιας γραμμής | Intravenous line clamp
35894 | Σφιγκτήρας ενδοφλέβιας γραμμής, διαβαθμισμένης ένδειξης | Intravenous line clamp, dial-calibrated
35446 | Σφιγκτήρας κρανίου | Skull clamp
32774 | Σφιγκτήρας οφθαλμικού μυός | Eye muscle clamp
41893 | Σφιγκτήρας ράγας συντήρησης ιατροτεχνολογικού προϊόντος | Medical device service rail clamp
43223 | Σφιγκτήρας σωλήνα, εργαστηρίου / γενικής χρήσης | Tubing clamp, laboratory/general-purpose
34954 | Σφιγκτήρας σωλήνα, χειρουργικός, επαναχρησιμοποιήσιμος | Tubing clamp, surgical, reusable
40589 | Σφιγκτήρας σωλήνα, χειρουργικός, μιας χρήσης | Tubing clamp, surgical, single-use
37050 | Σφιγκτήρας χειρουργικής / εξεταστικής / θεραπευτικής τράπεζας | Operating/examination/treatment table clamp
15787 | Σφιγκτηροσκόπιο | Sphincteroscope
47305 | Σφουγγάρι πλυσίματος ασθενούς | Patient washing sponge
45645 | Σφράγισμα περιβλήματος λαπαροσκοπικής βελόνης | Laparoscopic trocar sleeve seal
13671 | Σφυγμογράφος | Sphygmograph
32953 | Σφυρί επίκρουσης, ηλεκτρικό | Percussion hammer, powered
11950 | Σφυρί επίκρουσης, χειροκίνητο | Percussion hammer, manual
32312 | Σφυρί χειρουργικό | Surgical mallet
15186 | Σχάρα δοκιμαστικών σωλήνων | Test tube rack
13693 | Σχάρα καταμέτρησης κομπρεσσών/ σπόγγων | Compress/sponge-counting rack
37846 | Σχάρα καταμέτρησης χειρουργικών εργαλείων | Surgical instrument-counting rack
17135 | Σχάρα νεκροτομείου | Mortuary rack
10336 | Σχάρα σκωραμίδων | Bedpan rack
42997 | Σχάρα φύλαξης χειρουργικών εργαλείων | Surgical instrument rack
15828 | Σχάρα, στεγνώσεως | Rack, drying
16283 | Σχάρα, στεγνώσεως, πλακιδίων χρωματογραφίας λεπτής στοιβάδας | Rack, drying, thin-layer chromatography plate
40506 | Σχάρα/πάγκος σάκκων πλυντηρίου | Laundry bag rack/stand
38451 | Σχεδιογράφος | Plotter
35148 | Σχισμοειδής λυχνία | Slit lamp
33689 | Σωλήνας αναρρόφησης βρογχοσκόπιου, άκαμπτος | Bronchoscopic aspiration tube, rigid
16399 | Σωλήνας αναρρόφησης βρογχοσκόπιου, εύκαμπτος | Bronchoscopic aspiration tube, flexible
31328 | Σωλήνας ενδοβρογχικός | Endobronchial tube
35419 | Σωλήνας εντερικής τροφοδότησης, γαστροστομίας | Enteral feeding tube, gastrostomy
16799 | Σωλήνας εντερικής τροφοδότησης, εντεροστομίας | Enteral feeding tube, enterostomy
16798 | Σωλήνας εντερικής τροφοδότησης, ρινοφαρυγγικός / οισοφαγικός | Enteral feeding tube, nasopharynx/oesophageal
38437 | Σωλήνας μεταφοράς εφαρμογέα συστήματος βραχυθεραπείας, αυτόματης μεταφόρτωσης | Brachytherapy system applicator transfer tube, remote afterloading
14187 | Σωλήνας παχέος εντέρου | Colon tube
37558 | Σωλήνας ρυθμού καταβύθισης ερυθροκυττάρων, κενού | Erythrocyte sedimentation rate tube, evacuated
47309 | Σωλήνας συστήματος αερομεταδιδόμενου διαδερμικού ακουστικού βοηθήματος | Transcutaneous air-conduction hearing aid system tube
46483 | Σωλήνας συστήματος εξαεριστήρα χειρουργικού καπνού | Surgical smoke evacuation system tube
37869 | Σωλήνας συστήματος χειρουργικού τρυπανιού / πριονιού | Surgical drill/saw system hose
17840 | Σωλήνας τραχειοστομίας, σχήματος Τ | Tracheostomy tube, T
45925 | Σωλήνας τραχειοστομίας, χειρουργικής διαδικασίας | Tracheostomy tube, operative-procedure
33794 | Σωλήνας τυμπανοστομίας | Tympanostomy tube
33643 | Σωλήνας τυμπανοστομίας, με ημι-περατή μεμβράνη | Tympanostomy tube, semi-permeable membrane
15682 | Σωλήνας φυγοκέντρου | Centrifuge tube
44550 | Σωλήνας, αναπνευστικού κυκλώματος | Breathing circuit tube
30867 | Σωλήνας, για τον προσδιορισμό του ρυθμού καθίζησης ερυθροκυττάρων, χειροκίνητος | Erythrocyte sedimentation rate tube, manual
14230 | Σωλήνας, εκκένωσης στομάχου | Tube, stomach evacuator
36064 | Σωλήνας, ενδοτραχειακός, ανθεκτικός σε λέϊζερ | Laser-resistant endotracheal tube
14085 | Σωλήνας, ενδοτραχειακός, παροχής αέρα | Endotracheal tube, single-use
35415 | Σωλήνας, εντερορινικής αποσυμπίεσης | Nasogastric decompression tube
14189 | Σωλήνας, καλλιέργειας | Culture tube
46721 | Σωλήνας, κενού, μίας χρήσης | Tubing, vacuum, single-use
12292 | Σωλήνας, λαρυγγεκτομής | Tube, laryngectomy
32058 | Σωλήνας, μονού αυλού, υδραργυρικού μπαλονιού | Tube, single lumen, mercury balloon
14224 | Σωλήνας, νεφροστομίας | Tube, nephrostomy
35416 | Σωλήνας, οισοφαγικός | Oesophageal tube
14227 | Σωλήνας, ορθικός | Rectal tube
14191 | Σωλήνας, παροχέτευσης | Tube, drainage
32202 | Σωλήνας, παροχής αερολύματος | Aerosol delivery tubing
14221 | Σωλήνας, ρινογαστρικός | Nasogastric tube
34590 | Σωλήνας, συλλογής αίματος, ανοικτού άκρου | Blood collection tube, open
35414 | Σωλήνας, συλλογής αίματος, κενού | Blood collection tube, evacuated
17935 | Σωλήνας, τραχειακός, προωθούμενης παροχής αέρα | Jet ventilation tracheal tube
31329 | Σωλήνας, τραχειοβρογχιακός, | Tracheobronchial tube
38792 | Σωλήνας, τραχειοστομίας, κλινικής χρήσης, επαναχρησιμοποιήσιμος | Tracheostomy tube, clinical-use, reusable
35404 | Σωλήνας, τραχειοστομίας, κλινικής χρήσης, μίας χρήσης | Tracheostomy tube, clinical-use, single-use
38564 | Σωλήνας, τροφικός, νηστιδοστομίας | Enteral feeding tube, jejunostomy
38561 | Σωλήνας, τροφοδότησης / αναρρόφησης, γαστρεντερικός | Gastrointestinal feeding/aspiration tube
35789 | Σωληνίσκος / τροκάρ, υπερηβικός, μιας χρήσεως | Suprapubic cannula/trocar, single-use
10575 | Σωληνίσκος δακρυγόνου πόρου | Lacrimal duct cannula
46849 | Σωληνίσκος διαδιαφραγματικός στη βοήθεια κυκλοφορικού | Circulatory assist transseptal cannula
46676 | Σωληνίσκος έγχυσης σε ιστούς | Tissue injection cannula
46696 | Σωληνίσκος ενδοθεραπείας, άκαμπτος, επαναχρησιμοποιήσιμος | Endotherapy cannula, rigid, reusable
41976 | Σωληνίσκος ενδοθεραπείας, άκαμπτος, μίας χρήσης | Endotherapy cannula, rigid, single-use
38813 | Σωληνίσκος ενδοθεραπείας, επαναχρησιμοποιήσιμη | Endotherapy cannula, reusable
46694 | Σωληνίσκος ενδοθεραπείας, εύκαμπτος, επαναχρησιμοποιήσιμος | Endotherapy cannula, flexible, reusable
46695 | Σωληνίσκος ενδοθεραπείας, εύκαμπτος, μίας χρήσης | Endotherapy cannula, flexible, single-use
38814 | Σωληνίσκος ενδοθεραπείας, μιας χρήσης | Endotherapy cannula, single-use
45920 | Σωληνίσκος εσωτερικός σωλήνα τραχειοστομίας, επαναχρησιμοποιήσιμος | Tracheostomy tube inner cannula, reusable
34893 | Σωληνίσκος καρδιοπνευμονικής παράκαμψης, επιστροφής αρτηριών | Cardiopulmonary bypass cannula, arterial return
34905 | Σωληνίσκος καρδιοπνευμονικής παράκαμψης, επιστροφής φλεβών | Cardiopulmonary bypass cannula, venous return
46669 | Σωληνίσκος κυστογραφίας μαστού | Breast ductography cannula
34902 | Σωληνίσκος μηριαίας αρτηρίας | Femoral artery cannula
38795 | Σωληνίσκος οδοντιατρικός, εφαρμογής υλικού | Dental cannula, material application
45414 | Σωληνίσκος συστήματος λιποαναρρόφησης, επαναχρησιμοποιήσιμος | Liposuction system cannula, reusable
38759 | Σωληνίσκος συστήματος οδοντιατρικής αναρρόφησης, επαναχρησιμοποιήσιμος | Dental suction system cannula, reusable
37434 | Σωληνίσκος συστήματος οδοντιατρικής αναρρόφησης, μιας χρήσης | Dental suction system cannula, single-use
35201 | Σωληνίσκος χορήγησης οξυγόνου, γενικής χρήσης | Oxygen administration cannula, general-purpose
36306 | Σωληνίσκος χορήγησης οξυγόνου, δειγματοληψίας διοξειδίου του άνθρακα | Oxygen administration cannula, carbon dioxide sampling
35202 | Σωληνίσκος χορήγησης οξυγόνου, συνεχούς θετικής πίεσης αεραγωγού | Oxygen administration cannula, continuous positive airway pressure
45003 | Σωληνίσκος ΩΡΛ, αναρρόφησης/ανατομίας | ENT cannula, suction/dissection
35565 | Σωληνίσκος, αορτής | Aorta cannula
35620 | Σωληνίσκος, αρθροσκοπικής παροχέτευσης | Arthroscopic drainage cannula
34894 | Σωληνίσκος, αρτηριακής έκπλυσης | Arterial flushing cannula
32121 | Σωληνίσκος, αρτηριοφλεβικής παράκαμψης | Arterio-venous shunt cannula
32655 | Σωληνίσκος, ενδομήτριος, αναρρόφησης | Uterine cannula
34077 | Σωληνίσκος, ενδομήτριος, γονιμοποίησης | Cannula, uterine, insemination
34217 | Σωληνίσκος, ενδομήτριος, ενδοσαλπιγγικός | Cannula, uterine, intrafallopian
33911 | Σωληνίσκος, ενδομήτριος, χειρισμού/έγχυσης | Cannula, uterine, manipulation/injection
36247 | Σωληνίσκος, θωρακικός | Thoracic cannula
35891 | Σωληνίσκος, καρδιακής κοιλίας | Cardiac ventricle cannula
34904 | Σωληνίσκος, κοίλης φλέβας | Vena cava cannula
34899 | Σωληνίσκος, ματιού | Cannula, eye
34895 | Σωληνίσκος, παροχέτευσης, ενδοκρανιακός | Intracranial drainage cannula
34903 | Σωληνίσκος, ρινικής κοιλότητας | Cannula, nasal, sinus
35790 | Σωληνίσκος, ρινικός, αιμοστατικός | Nasal haemostatic cannula
34896 | Σωληνίσκος, στεφανιαίας αρτηρίας | Coronary artery cannula
36109 | Σωληνίσκος, στεφανιαίου κόλπου | Coronary sinus cannula
36107 | Σωληνίσκος, συστήματος λιποαναρρόφησης, μιας χρήσεως | Liposuction system cannula, single-use
34898 | Σωληνίσκος, χορήγησης επισκληρίδιου αναισθησίας | Epidural cannula
34234 | Σωληνοειδές περίβλημα, εσωτερικό, αγγειακό | Cuff, internal, vascular
32110 | Σωληνώσεις διαλύματος αιμοκάθαρσης | Haemodialysis dialysate tubing
42924 | Σωληνώσεις μετάγγισης αίματος, ωτολογικού συστήματος | Blood transfusion tubing, autologous system
44685 | Σωλήνωση ακτινολογικής πράξης | Radiographic procedure tubing
47240 | Σωλήνωση ενδοφθάλμιου επιπωματισμού | Vitreoretinal tamponade tubing
16821 | Σωλήνωση, εκκένωσης αερίων / καυσαερίων | Gas/fume evacuation tubing
42834 | Σωλήνωση, κενού, επαναχρησιμοποιήσιμη | Tubing, vacuum, reusable
14239 | Σωλήνωση, συμπιεσμένων αερίων, υψηλής πίεσης | Tubing, compressed gas, high-pressure
35890 | Σωλήνωση, συμπιεσμένων αερίων, χαμηλής πίεσης | Tubing, compressed gas, low pressure
16779 | Σωλήνωση, συστήματος αναρρόφησης | Suction system tubing
12875 | Σωλήνωση, χορήγησης οξυγόνου | Oxygen administration tubing
35726 | Σωματοαισθητήριο σύστημα ηλεκτρικής διέγερσης | Somatosensory electrical stimulation system
45014 | Ταινία γύψου | Cast tape
47056 | Ταινία ελέγχου γλουταραλδεΰδης | Glutaraldehyde test strip
46945 | Ταινία ελέγχου ορθοφθαλαλδεΰδης | Ortho-phthalaldehyde test strip
34832 | Ταινία κολλητική, γενικής χρήσης, αδιάβροχη | Adhesive tape, general-purpose, waterproof
34046 | Ταινία κολλητική, χειρουργική, εσωτερική | Adhesive tape, internal surgery
32706 | Ταινία πρόκλησης νυσταγμού | Nystagmus inducing tape
16866 | Ταινία συγκόλλησης, γενικής χρήσης | Adhesive tape, general-purpose
47378 | Ταινία συγκόλλησης, γενικής χρήσης, κάλυψης δέρματος, αντισηπτική | Adhesive strip, skin-cover, antiseptic
44990 | Ταινία συγκόλλησης, κάλυμμα δέρματος | Adhesive strip, skin-cover
32882 | Ταινία συγκολλητική, ορθοπαιδική | Adhesive tape, orthopaedic
33737 | Ταινία φλουορεσκεΐνης | Fluorescein strip
36114 | Ταινία φραγμού ακτίνας laser | Laser beam-blocking tape
46241 | Ταινία χειρουργικής υποστήριξης, απορροφήσιμη | Surgical support tape, absorbable
44427 | Ταινία, αποστειρωμένης συσκευασίας | Sterilization packaging tape
13983 | Ταινία, ομφαλικού λώρου | Umbilical cord tape
46980 | Ταλκ θώρακος | Pleural talc
38830 | Τανάλια εξαγωγής καλωδίου | Wire extracting pliers
33209 | Τανάλια ορθοδοντική | Orthodontic pliers
32874 | Τανάλια στήριξης/συστροφής καλωδίου | Wire holding/twisting pliers
44539 | Τανάλια χειρουργική επίπεδου ρύγχους | Surgical flat-nosed pliers
37011 | Ταχύμετρο, ηλεκτρομηχανικό | Tachometer, electromechanical
46166 | Ταχύμετρο, μηχανικό | Tachometer, mechanical
35392 | Ταχύμετρο, φωτοηλεκτρομηχανικό | Tachometer, photo-electromechanical
13970 | Ταχυσκόπιο | Tachistoscope
46903 | Τεμάχιο ενδοκερατοειδικού δακτυλίου | Intracorneal ring segment
13999 | Τενοντοτόμος | Tenotome
39335 | Τέντα θεραπείας με φαρμακευτικό σκεύασμα, παιδιατρική | Medication therapy tent, paediatric
12554 | Τέντα φαρμακευτικής αγωγής / θεραπείας, για ενήλικα | Medication therapy tent, adult
12893 | Τέντα χορήγησης οξυγόνου, ενηλίκου | Oxygen administration tent, adult
45545 | Τέντα χορήγησης οξυγόνου, νεογέννητων / παιδιών | Oxygen administration tent, neonatal/paediatric
12557 | Τέντα χορήγησης οξυγόνου, προσώπου | Oxygen administration tent, face
36124 | Τερματική μονάδα ιατρικών αερίων / κενού | Medical gas/vacuum terminal unit
36859 | Τερματικό ηλεκτρονικού υπολογιστή | Computer terminal
38644 | Τεχνητά δόντια, κεραμικά | Artificial teeth, ceramic
38643 | Τεχνητά δόντια, ρητίνης | Artificial teeth, resin
37576 | Τεχνητό σάλιο | Artificial saliva
16195 | Τεχνητό τοίχωμα, οδοντιατρικό, επαναχρησιμοποιήσιμο | Matrix band, dental, reusable
34857 | Τεχνητός λάρυγγας | Artificial larynx
30069 | Τηλεόραση | Television set
37991 | Τηλεχειριστήριο κλίνης | Bed remote control
36861 | Τηλεχειριστήριο, με υποπληκτρολόγιο | Remote control, keypad
36362 | Τηλεχειριστήριο, χωρίς καλώδιο | Remote control, cordless
46282 | Τμήμα επέκτασης χειροδράπανου / συσφιγκτήρα κρανίου | Cranial hand drill/brace extension piece
13414 | Τολύπιο βάμβακος | Cotton roll
16808 | Τονόμετρο, αερίων αίματος. | Blood gas tonometer
35399 | Τονόμετρο, ηλεκτρικό | Tonometer, line-powered
16809 | Τονόμετρο, με μπαταρία | Tonometer, battery-operated
32721 | Τονόμετρο, χειροκίνητο | Tonometer, manually-operated
14069 | Τονοσκόπιο | Tonoscope
35700 | Τόξο προσώπου | Facebow
46151 | Τόρνος οδοντιατρικού εργαστηρίου | Dental laboratory lathe
32994 | Τουαλέτα (τύπου καθίσματος) αναπηρικού αμαξιδίου | Wheelchair commode
31056 | Τουαλέτα, ατόμου με ειδικές ανάγκες | Toilet, disability
32751 | Τραμπεκουλοτόμος | Trabeculotome
40683 | Τράπεζα ακτινοθεραπείας ακτίνων Χ, με ηλεκτροφοδότη | Therapeutic x-ray system table, powered
40682 | Τράπεζα ακτινοθεραπείας ακτίνων Χ, χωρίς ηλεκτροφοδότη | Therapeutic x-ray system table, non-powered
40684 | Τράπεζα ακτινοθεραπείας τηλεθεραπείας, χωρίς ηλεκτροφοδότη | Radionuclide teletherapy system table, non-powered
40658 | Τράπεζα ακτινοσκοπικού συστήματος ακτίνων Χ, γενικής χρήσης, με ηλεκτροφοδότη | Fluoroscopic x-ray system table, general-purpose, powered
17136 | Τράπεζα ανατομίας | Dissection table
38458 | Τράπεζα διαγνωστική / θεραπευτική, μη τροφοδοτούμενη | Examination/treatment table, non-powered
34134 | Τράπεζα διαγνωστική / θεραπευτική, τροφοδοτούμενη | Examination/treatment table, powered
13959 | Τράπεζα εργαλείων | Instrument table
37193 | Τράπεζα εργόμετρου | Stress test table
40664 | Τράπεζα μαστογραφικού συστήματος ακτίνων Χ, με ηλεκτροφοδότη | Mammographic x-ray system table, powered
13953 | Τράπεζα νεκροψίας | Autopsy table
37080 | Τράπεζα παραγωγής φραγμών δέσμης ακτινοβολίας ακτινοθεραπείας | Radiation therapy beam block production table
40672 | Τράπεζα συστήματος PET, χωρίς ηλεκτροφοδότη | PET system table, non-powered
40656 | Τράπεζα συστήματος CT, με ηλεκτροφοδότη | CT system table, powered
36937 | Τράπεζα συστήματος MRI, κινητή | MRI system table, mobile
40673 | Τράπεζα συστήματος PET, με ηλεκτροφοδότη | PET system table, powered
40675 | Τράπεζα συστήματος SPECT, με ηλεκτροφοδότη | SPECT system table, powered
40674 | Τράπεζα συστήματος SPECT, χωρίς ηλεκτροφοδότη | SPECT system table, non-powered
40691 | Τράπεζα συστήματος ακτινοθεραπείας ενεργοποίησης νετρονίων, με ηλεκτροφοδότη | Radionuclide neutron activation system table, powered
40690 | Τράπεζα συστήματος ακτινοθεραπείας ενεργοποίησης νετρονίων, χωρίς ηλεκτροφοδότη | Radionuclide neutron activation system table, non-powered
40685 | Τράπεζα συστήματος ακτινοθεραπείας τηλεθεραπείας, με ηλεκτροφοδότη | Radionuclide teletherapy system table, powered
40663 | Τράπεζα συστήματος ακτίνων Χ μαστογραφίας, χωρίς ηλεκτροφοδότη | Mammographic x-ray system table, non-powered
40660 | Τράπεζα συστήματος ακτίνων Χ, διαγνωστικού, αγγειογραφίας, με ηλεκτροφοδότη | X-ray system table, diagnostic, angiography, powered
40659 | Τράπεζα συστήματος ακτίνων Χ, διαγνωστικού, αγγειογραφίας, χωρίς ηλεκτροφοδότη | X-ray system table, diagnostic, angiography, non-powered
40657 | Τράπεζα συστήματος ακτίνων Χ, διαγνωστικού, ακτινοσκοπικού, χωρίς ηλεκτροφοδότη | Fluoroscopic x-ray system table, general-purpose, non-powered
40654 | Τράπεζα συστήματος ακτίνων Χ, διαγνωστικού, γενικής χρήσης, χωρίς ηλεκτροφοδότη | X-ray system table, diagnostic, general-purpose, non-powered
40665 | Τράπεζα συστήματος ακτίνων Χ, διαγνωστικού, παρακλίνας απεικόνισης, χωρίς ηλεκτροφοδότη | X-ray system table, diagnostic, bed-side imaging, non-powered
40661 | Τράπεζα συστήματος ακτίνων Χ, διαγνωστικού, τομογραφίας επιπέδου, χωρίς ηλεκτροφοδότη | X-ray system table, diagnostic, planar tomography, non-powered
40677 | Τράπεζα συστήματος απεικονισης υπερήχων | Ultrasound imaging system table
40693 | Τράπεζα συστήματος βραχυθεραπείας, με ηλεκτροφοδότη | Brachytherapy system table, line-powered
40692 | Τράπεζα συστήματος βραχυθεραπείας, χωρίς ηλεκτροφοδότη | Brachytherapy system table, non-powered
38076 | Τράπεζα συστήματος γάμμα κάμερας, με ηλεκτροφοδότη | Gamma camera system table, powered
38075 | Τράπεζα συστήματος γάμμα κάμερας, χωρίς ηλεκτροφοδότη | Gamma camera system table, non-powered
40679 | Τράπεζα συστήματος ενεργοποίησης νετρονίων | Radionuclide neutron activation system table
40687 | Τράπεζα συστήματος επιταχυντή, με ηλεκτροφοδότη | Accelerator system table, powered
40686 | Τράπεζα συστήματος επιταχυντή, χωρίς ηλεκτροφοδότη | Accelerator system table, non-powered
40678 | Τράπεζα συστήματος θερμογραφίας | Thermography system table
46497 | Τράπεζα συστήματος μαγνητοεγκεφαλογράφου | Magnetoencephalography system table
40671 | Τράπεζα συστήματος πυρηνικής ιατρικής, απεικόνισης επιπέδου, με ηλεκτροφοδότη | Nuclear medicine system table, planar imaging, multi-purpose, powered
40670 | Τράπεζα συστήματος πυρηνικής ιατρικής, απεικόνισης επιπέδου, χωρίς ηλεκτροφοδότη | Nuclear medicine system table, planar imaging, multi-purpose, non-powered
40695 | Τράπεζα συστήματος σχεδιασμού ακτινοθεραπείας, με ηλεκτροφοδότη | Radiation therapy treatment planning system table, powered
40694 | Τράπεζα συστήματος σχεδιασμού ακτινοθεραπείας, χωρίς ηλεκτροφοδότη | Radiation therapy treatment planning system table, non-powered
40689 | Τράπεζα συστήματος υπερθερμίας, με ηλεκτροφοδότη | Hyperthermia system table, line-powered
40688 | Τράπεζα συστήματος υπερθερμίας, χωρίς ηλεκτροφοδότη | Hyperthermia system table, non-powered
13960 | Τράπεζα τοκετού, τροφοδοτούμενη με ηλεκτροφόρο καλώδιο | Obstetrical table, line-powered
36847 | Τράπεζα τοκετού, χειροκίνητο | Obstetrical table, manually-operated
37012 | Τράπεζα φροντίδας βρέφους | Infant care table
42577 | Τράπεζα φυσιοθεραπείας, ηλεκτρική | Physical therapy table, powered
13964 | Τράπεζα φυσιοθεραπείας, μη ηλεκτρικό | Physical therapy table, non-powered
36685 | Τράπεζα, ανάνηψης βρέφους | Infant resuscitation table
40680 | Τράπεζα, διαγνωστικής απεικόνισης, πολλαπλών εφαρμογών | Diagnostic imaging table, multi-purpose
13958 | Τράπεζα, εξέτασης/θεραπείας, γενικής χρήσεως | Table, examination/treatment, general-purpose
40676 | Τράπεζα, συστήματος MRI, με ηλεκτροφοδότη | MRI system table, powered
40655 | Τράπεζα, συστήματος ακτίνων Χ, διαγνωστικού, γενικής χρήσης, με ηλεκτροφοδότη | X-ray system table, diagnostic, general-purpose, powered
40666 | Τράπεζα, συστήματος ακτίνων Χ, διαγνωστικού, παρακλίνας απεικόνισης, με ηλεκτροφοδότη | X-ray system table, diagnostic, bed-side imaging, powered
40662 | Τράπεζα, συστήματος ακτίνων Χ, διαγνωστικού,τομογραφίας επιπέδου, με ηλεκτροφοδότη | X-ray system table, diagnostic, planar tomography, powered
31220 | Τραπέζι γεύματος, υποβοηθητικό | Dining table, assistive
31219 | Τραπέζι εργασίας, βοηθητικό | Worktable, assistive
35395 | Τραπέζι κλίνης | Overbed table
35783 | Τραπέζι τύπου σανίδας αναπηρικού αμαξιδίου | Wheelchair lap tray
11638 | Τραπέζιο ασκήσεως | Exerciser, trapeze
32558 | Τραχειολαρυγγικό τροκάρ, επανεπεξεργασμένο | Tracheolaryngeal trocar, reprocessed
43483 | Τραχειολαρυγγικό τροκάρ, μιας χρήσης | Tracheolaryngeal trocar, single-use
33906 | Τραχειοτόμος | Tracheotome
47126 | Τραχηλικός διαστολέας, επεκτεινόμενος, καθετήρας με μπαλόνι | Cervical dilator, expandable, balloon-catheter
34965 | Τραχηλικός διαστολέας, επεκτεινόμενος, κατασκευασμένος από laminaria digitata | Cervical dilator, expandable, hydroscopic laminaria
33307 | Τριφθοροξικό οξύ, βιταμίνης Α, εκχύλιση εξανίου. | Trifluoroacetic acid, vitamin A, hexane extraction
35770 | Τριχοειδής σωλήνας συλλογής αίματος, χωρίς πρόσθετα | Capillary blood collection tube, no-additive
45983 | Τροκάρ εισαγωγής καθετήρα | Catheter introducing trocar
37144 | Τροκάρ ενδοθεραπείας, επαναχρησιμοποιήσιμο | Endotherapy trocar, reusable
32951 | Τροκάρ ενδοθεραπείας, επανεπεξεργασμένο | Endotherapy trocar, reprocessed
38725 | Τροκάρ ενδοθεραπείας, μίας χρήσης | Endotherapy trocar, single-use
46899 | Τροκάρ κοιλιακό | Abdominal trocar
47457 | Τροκάρ ορθοπαιδικό | Orthopaedic trocar
45919 | Τροκάρ τραχειακό | Tracheal trocar
40956 | Τροφοδοτικό διανομής ενέργειας συστήματος ακτίνων Χ | X-ray system power distribution unit
36475 | Τροφοδοτικό ενισχυτή ακτινολογικής απεικόνισης | X-ray image intensifier power supply
36545 | Τροφοδοτικό ηλεκτρικής ενέργειας, γενικής χρήσης | Power supply, general-purpose
36542 | Τροφοδοτικό ηλεκτρικής ενέργειας, με μετασχηματιστή τάσης | Power supply, voltage-converting
38489 | Τροφοδοτικό ισχύος, αδιάλλειπτο | Power supply, uninterruptible
36830 | Τροφοδοτικό ισχύος, μεταβλητής τάσης | Power supply, variable voltage
35599 | Τροχήλατο ασπρορούχων/ ρυπαρού ιματισμού | Laundry/linen trolley
16493 | Τροχήλατο δειγμάτων ιστού | Tissue trolley
36665 | Τροχήλατο διαφραγμάτων | Collimator trolley
10647 | Τροχήλατο εξοπλισμένο, ανάνηψης | Resuscitation trolley, equipped
34910 | Τροχήλατο εξοπλισμού έλξης | Traction trolley
10642 | Τροχήλατο θαλάμου απομόνωσης | Isolation room trolley
35597 | Τροχήλατο κεντρικής αποθήκης | Central supply trolley
35086 | Τροχήλατο κυλίνδρου αερίου | Gas cylinder trolley
35601 | Τροχήλατο μεταφοράς ειδών καθαρισμού | Housekeeping trolley
47080 | Τροχήλατο μεταφοράς ενδοσκοπίου | Endoscope transport trolley
34909 | Τροχήλατο μεταφοράς εργαλείων | Instrument trolley
35598 | Τροχήλατο μεταφοράς φαγητού | Food transport trolley
36217 | Τροχήλατο νεκροτομείου | Mortuary trolley
31120 | Τροχήλατο περιπατητικό πλαίσιο, με κάθισμα | Walking frame, wheeled, chair
46978 | Τροχήλατο συσκευής ανάνηψης, μη εξοπλισμένο | Resuscitation trolley, unequipped
40542 | Τροχήλατο φαρμάκων | Medication trolley
34908 | Τροχήλατο, αναισθησιολόγου | Anaesthetist's trolley
17895 | Τροχήλατο, άσκησης κόπωσης | Stress exercise trolley
36801 | Τροχήλατο, γενικής χρήσης | Trolley, general-purpose
40596 | Τροχήλατο, ηλεκτρομηχανικών συσκευών | Trolley, electromechanical device
35951 | Τροχήλατο, κακοήθους υπερθερμίας | Malignant hyperthermia trolley
10297 | Τροχήλατο, μέτρησης ενέργειας μεταβολισμού | Metabolic measurement trolley
46394 | Τροχός (φρέζα) κερατοειδούς, απόξεσης | Corneal bur, abrasion
16413 | Τροχός (φρέζα) κερατοειδούς, αφαίρεσης δακτυλιωτής σκουριάς | Corneal bur, rust ring removal
36261 | Τροχός αναπηρικού αμαξιδίου | Wheelchair wheel
31121 | Τροχοφόρο περιπατητικό πλαίσιο, με τράπεζα | Walking frame, wheeled, table
43344 | Τρυβλίο petri, καλλιέργειας ιστών | Petri dish, tissue culture
11330 | Τρυπάνι βιοψίας | Biopsy drill
11334 | Τρυπάνι κρανίου, αυτόματο, επαναχρησιμοποιήσιμο | Cranial perforator, automatic, reusable
46277 | Τρυπάνι κρανίου, αυτόματο, μίας χρήσης | Cranial perforator, automatic, single-use
45108 | Τρυπάνι κρανίου, χειρός, επίπεδο | Cranial perforator, manual, flat
44404 | Τρυπάνι κρανίου, χειρός, ραβδωτό | Cranial perforator, manual, fluted
16462 | Τρυπάνι κωνικής διεύρυνσης | Countersink
11337 | Τρυπάνι ονύχων δακτύλων | Fingernail drill
11339 | Τρυπάνι χειρουργείου μέσου ωτός | Middle ear surgery drill
37871 | Τρυπάνι χειρουργικό, με κοίλο κέντρο | Surgical drill, crown
11332 | Τρυπάνι, χειρουργικό, σωληνοειδές | Surgical drill, cannulated
32390 | Τρυπάνι, χειρουργικό,αυλακωτό | Surgical drill, fluted
14148 | Τρύπανο κερατοειδούς, επαναχρησιμοποιύμενο | Corneal trephine, reusable
46251 | Τρύπανο κερατοειδούς, μίας χρήσης | Corneal trephine, single-use
35217 | Τσιμέντο ορθοπαιδικό, χωρίς φαρμακευτική ουσία | Orthopaedic cement, non-medicated
16476 | Τύμπανο πρόκλησης οφθαλμοκινητικού νυσταγμού | Nystagmus inducing optokinetic drum
44692 | Τυποποιημένη μοσχεύματος σπονδυλοδεσίας | Spinal fusion graft kit
45156 | Τυποποιημένη συκευασία χορήγησης φαρμάκου, διαδερμικά, με φάρμακο, μιας χρήσης | Medicine administration kit, percutaneous, medicated, single-use
37552 | Τυποποιημένη συσκευασία καθετηριασμού σαλπιγγών | Fallopian tube catheterization kit
45419 | Τυποποιημένη συσκευασία χορήγησης καρδιακού αποφρακτικού μέσου | Cardiac occluder delivery kit
16545 | Τυποποιημένη συσκευασία αγγειογραφίας | Angiographic kit
10516 | Τυποποιημένη συσκευασία αγωγής εγκαυμάτων | Burn kit
46923 | Τυποποιημένη συσκευασία αιματολογικού συπμυκνώματος, για συγκέντρωση αιμοπεταλίων | Haematological concentrate system kit, platelet concentration
47039 | Τυποποιημένη συσκευασία ακράτειας περιττωμάτων | Faecal incontinence kit
32685 | Τυποποιημένη συσκευασία αμνιοκέντησης, με φαρμακευτικά προϊόντα, επαναχρησιμοποιήσιμη | Amniocentesis kit, medicated, reusable
35496 | Τυποποιημένη συσκευασία αμνιοκέντησης, μίας χρήσης, με φαρμακευτική ουσία | Amniocentesis kit, medicated, single-use
44071 | Τυποποιημένη συσκευασία αμνιοκέντησης, μίας χρήσης, χωρίς φαρμακευτική ουσία | Amniocentesis kit, non-medicated, single-use
46523 | Τυποποιημένη συσκευασία αμνιοτομής | Amniotomy kit
46972 | Τυποποιημένη συσκευασία ανάδρομης ενδοτραχειακής διασωλήνωσης | Retrograde endotracheal intubation kit
46308 | Τυποποιημένη συσκευασία αναισθησίας επισκληρίδιου / υπαραχνοειδούς χώρου | Epidural/intrathecal anaesthesia kit
34840 | Τυποποιημένη συσκευασία αναισθησίας, βραχιόνιου πλέγματος | Brachial plexus anaesthesia kit
46382 | Τυποποιημένη συσκευασία αναισθησίας, εντοπισμού νεύρων, μίας χορήγησης | Nerve-locating anaesthesia kit, single-administration
46383 | Τυποποιημένη συσκευασία αναισθησίας, εντοπισμού νεύρων, συνεχούς χορήγησης | Nerve-locating anaesthesia kit, continuous-administration
34844 | Τυποποιημένη συσκευασία αναισθησίας, εξωτερικής περιοχής γυναικείων γεννητικών οργάνων | Pudendal anaesthesia kit
34842 | Τυποποιημένη συσκευασία αναισθησίας, επισκληρίδια | Epidural anaesthesia kit
35888 | Τυποποιημένη συσκευασία αναισθησίας, εφιππιοειδούς περιοχής | Saddle block anaesthesia kit
35905 | Τυποποιημένη συσκευασία αναισθησίας, λαρυγγοτραχειακή | Laryngotracheal anaesthesia kit
33595 | Τυποποιημένη συσκευασία αναισθησίας, μαιευτικής | Anaesthesia kit, obstetric
34841 | Τυποποιημένη συσκευασία αναισθησίας, ουραίου καναλιού | Caudal anaesthesia kit
42325 | Τυποποιημένη συσκευασία αναισθησίας, τραχήλου της μήτρας | Cervical anaesthesia kit
34845 | Τυποποιημένη συσκευασία αναισθησίας, υπαραχνοειδούς χώρου | Intrathecal anaesthesia kit
34843 | Τυποποιημένη συσκευασία αναισθησίας,γλωσσοφαρυγγική | Glossopharyngeal anaesthesia kit
36690 | Τυποποιημένη συσκευασία ανάνηψης | Resuscitation kit
13846 | Τυποποιημένη συσκευασία αναρρόφησης | Suction kit
11289 | Τυποποιημένη συσκευασία ανατομής | Dissection kit
43347 | Τυποποιημένη συσκευασία αντίδρασης κοβαλτίου | Cobalt reaction kit
45372 | Τυποποιημένη συσκευασία αντικατάστασης συστήματος αναρρόφησης ψειρών | Lice vacuuming replacement kit
36108 | Τυποποιημένη συσκευασία αντικατάστασης υδατοειδούς/υαλοειδούς υγρού | Aqueous/vitreous humour replacement medium kit
47065 | Τυποποιημένη συσκευασία αποκατάστασης βαλβίδας πρόσβασης σε γαστρικό δακτύλιο | Gastric band access port kit
47411 | Τυποποιημένη συσκευασία αποκλεισμού μηριαίας αρτηρίας | Femoral artery closure kit
15316 | Τυποποιημένη συσκευασία αρθροδιαγράμματος | Arthrogram kit
44090 | Τυποποιημένη συσκευασία αρθροσκοπικής χειρουργικής επέμβασης, με φαρμακευτική αγωγή, μίας χρήσης | Arthroscopic surgical procedure kit, medicated, single-use
44091 | Τυποποιημένη συσκευασία αρθροσκοπικής χειρουργικής επέμβασης, χωρίς φαρμακευτική αγωγή, επαναχρησιμοποιήσιμη | Arthroscopic surgical procedure kit, non-medicated, reusable
44093 | Τυποποιημένη συσκευασία αρθροσκοπικής χειρουργικής επέμβασης, χωρίς φαρμακευτική αγωγή, μίας χρήσης | Arthroscopic surgical procedure kit, non-medicated, single-use
37589 | Τυποποιημένη συσκευασία αυτόματης πλήρωσης σύριγγας | Syringe autofill kit
18111 | Τυποποιημένη συσκευασία αφαίρεσης ηλεκτρικών αγωγών βηματοδότησης, επαναχρησιμοποιήσιμη | Pacing lead extraction kit, reusable
13894 | Τυποποιημένη συσκευασία αφαίρεσης ράμματος | Suture removal kit
16514 | Τυποποιημένη συσκευασία βαριούχου υποκλυσμού | Enema kit, barium
10014 | Τυποποιημένη συσκευασία βελονισμού | Acupuncture kit
34675 | Τυποποιημένη συσκευασία βελονισμού, οικιακής χρήσης | Acupuncture unit, home-use
46224 | Τυποποιημένη συσκευασία βιδών συγκράτησης, για ηλεκτρικό αγωγό βηματοδότησης | Pacing lead setscrew kit
38563 | Τυποποιημένη συσκευασία βιοψίας, εγκεφάλου | Biopsy procedure kit, brain
16835 | Τυποποιημένη συσκευασία βιοψίας, μαλακών ιστών | Biopsy procedure kit, soft-tissue
16833 | Τυποποιημένη συσκευασία βιοψίας, μυελού οστών | Biopsy procedure kit, bone marrow
16834 | Τυποποιημένη συσκευασία βιοψίας, νεφρικής | Biopsy procedure kit, renal
10403 | Τυποποιημένη συσκευασία βιοψίας, υπερηχητικής αναρρόφησης | Biopsy procedure kit, ultrasonic aspiration
37881 | Τυποποιημένη συσκευασία βούρτσας εσωτερικών αυλών ενδαγγειακού καθετήρα | Intravascular catheter endoluminal brush kit
35412 | Τυποποιημένη συσκευασία γαστροεντερολογικής/ουρολογικής έκπλυσης, επαναχρησιμοποιήσιμη | Gastroenterological/urological irrigation kit, reusable
10051 | Τυποποιημένη συσκευασία δειγματοληψίας αέρα περιβάλλοντος | Environmental air sampling kit
31336 | Τυποποιημένη συσκευασία δειγματοληψίας αρτηριακού αίματος | Arterial blood sampling kit
45760 | Τυποποιημένη συσκευασία δειγματοληψίας αρτηριακού αίματος, σε σειρά | Arterial blood sampling kit, in-line
12542 | Τυποποιημένη συσκευασία δειγματοληψίας ούρων, κατά το μέσο της ούρησης | Urine sampling kit, midstream collection
46750 | Τυποποιημένη συσκευασία διαδικασίας βιοψίας, σπονδυλικού οστού | Biopsy procedure kit, vertebral bone
37890 | Τυποποιημένη συσκευασία διαδικασίας οσφυϊκής αποσυμπίεσης | Lumbar decompression procedure kit
42850 | Τυποποιημένη συσκευασία διαλυμάτων τεχνητής γονιμοποίησης (IVF) | IVF medium kit
35118 | Τυποποιημένη συσκευασία διάνοιξης/παροχέτευσης | Incision/drainage kit
36151 | Τυποποιημένη συσκευασία εγκεφαλονωτιαίου υγρού παροχέτευσης, κοιλιακή | Cerebrospinal fluid drainage kit, ventricular
11802 | Τυποποιημένη συσκευασία εγκληματολογικών στοιχείων | Forensic evidence kit
45152 | Τυποποιημένη συσκευασία έγχυσης οδοντιατρικής αναισθησίας, χωρίς φαρμακευτική ουσία | Dental anaesthesia injection kit, non-medicated
47258 | Τυποποιημένη συσκευασία έγχυσης σκιαγραφικού μέσου | Contrast medium injection system manifold kit
18009 | Τυποποιημένη συσκευασία έγχυσης, ενδοστικής | Intraosseous infusion kit
45451 | Τυποποιημένη συσκευασία εγχυτή, χωρίς φαρμακευτικά προϊόντα | Injector kit, non-medicated
17415 | Τυποποιημένη συσκευασία εκκαθάρισης διαρροών, κυτταροτοξικών ουσιών | Spill kit, cytotoxic material
17983 | Τυποποιημένη συσκευασία εκκαθάρισης διαρροών, μολυσματικών αποβλήτων | Spill kit, infectious waste
17706 | Τυποποιημένη συσκευασία εκκαθάρισης διαρροών, ραδιενεργών ουσιών | Spill kit, radioactive material
17487 | Τυποποιημένη συσκευασία εκκαθάρισης διαρροών, υδραργύρου | Spill kit, mercury
11371 | Τυποποιημένη συσκευασία έκπλυσης αυτιού | Ear irrigation kit
41133 | Τυποποιημένη συσκευασία έκπλυσης γαστρεντερολογική/ουρολογική, μιας χρήσης | Gastroenterological/urological irrigation kit, single-use
37716 | Τυποποιημένη συσκευασία έκπλυσης κολοστομίας | Colostomy irrigation kit
11655 | Τυποποιημένη συσκευασία έκπλυσης ματιού | Eye irrigation kit
10406 | Τυποποιημένη συσκευασία έκπλυσης ουροδόχου κύστης | Bladder irrigation kit
14301 | Τυποποιημένη συσκευασία έκπλυσης ουροποιητικού | Urological irrigation kit
12996 | Τυποποιημένη συσκευασία έκπλυσης περινέου | Perineal irrigation kit
14462 | Τυποποιημένη συσκευασία έκπλυσης τραύματος | Wound irrigation kit
13629 | Τυποποιημένη συσκευασία έκτακτης ανάγκης, για δάγκωμα δηλητηριώδους φιδιού | Emergency kit, snake bite
12135 | Τυποποιημένη συσκευασία έκτακτης ανάγκης, για τσίμπημα εντόμου | Emergency kit, insect sting
17576 | Τυποποιημένη συσκευασία έκτακτης ανάγκης, διατήρησης αποκολλημένου δοντιού | Emergency kit, avulsed tooth preservation
44047 | Τυποποιημένη συσκευασία έκτακτης ανάγκης, πρώτων βοηθειών, μίας χρήσεως, χωρίς φαρμακευτική ουσία | First aid kit, single-use, non-medicated
16160 | Τυποποιημένη συσκευασία εκτάκτου ανάγκης, αναφυλαξίας | Emergency kit, anaphylactic
45000 | Τυποποιημένη συσκευασία ελαστικού απομονωτήρα | Rubber dam kit
47190 | Τυποποιημένη συσκευασία ελαστομερής αντλίας έγχυσης | Elastomeric infusion pump kit
43980 | Τυποποιημένη συσκευασία εμφυτεύματος εμβολής | Embolization implant kit
44742 | Τυποποιημένη συσκευασία εμφύτευσης πρόθεσης συνδέσμου | Joint prosthesis implantation kit
44758 | Τυποποιημένη συσκευασία εμφύτευσης συστήματος ορθοπαιδικής οστεοσύνθεσης, εξωτερικής | Orthopaedic fixation system implantation kit, external
44759 | Τυποποιημένη συσκευασία εμφύτευσης συστήματος ορθοπαιδικής οστεοσύνθεσης, εσωτερικής | Orthopaedic fixation system implantation kit, internal
33963 | Τυποποιημένη συσκευασία έναρξης ενδοφλέβιας διασωλήνωσης | Intravenous administration tubing start kit
47043 | Τυποποιημένη συσκευασία ενδαγγειακού υγρού απόφραξης | Intravascular occluding solution kit
45650 | Τυποποιημένη συσκευασία ενδοδοντικού άξονα | Root canal post kit
44668 | Τυποποιημένη συσκευασία ενστάλαξης στην ουροδόχο κύστη | Bladder instillation test kit
47313 | Τυποποιημένη συσκευασία ενυδατικών επιθεμάτων | Moisturizing dressing kit
45162 | Τυποποιημένη συσκευασία εξαγωγής /επανατοποθέτησης φίλτρου κοίλης φλέβας | Vena cava filter extraction/repositioning kit
45161 | Τυποποιημένη συσκευασία εξαγωγής ηλεκτρικού αγωγού βηματοδότησης, μίας χρήσης | Pacing lead extraction kit, single-use
34122 | Τυποποιημένη συσκευασία εξέτασης της λεκάνης | Pelvic examination kit
31787 | Τυποποιημένη συσκευασία επανόρθωσης οδοντοστοιχίας, χωρίς ιατρική συνταγή | Denture repair kit, over-the-counter
37555 | Τυποποιημένη συσκευασία επανόρθωσης τραχηλικού πιλοτικού σωλήνα | Tracheal pilot tube repair kit
44406 | Τυποποιημένη συσκευασία επείγουσας ανάγκης, οδοντιατρική | Emergency kit, dental
47066 | Τυποποιημένη συσκευασία επιδιόρθωσης γαστρικού δακτυλίου | Gastric band repair kit
33500 | Τυποποιημένη συσκευασία επιδιόρθωσης ηλεκτρικού αγωγού καρδιακής παλμογεννήτριας | Cardiac pulse generator lead repair kit
31665 | Τυποποιημένη συσκευασία επιδιόρθωσης μπαλονιού καθετήρα | Catheter-balloon repair kit
11171 | Τυποποιημένη συσκευασία επιδιόρθωσης οδοντοστοιχίας, επαγγελματικό | Denture repair kit, professional
34059 | Τυποποιημένη συσκευασία επιθέματος τραύματος | Wound dressing kit
14025 | Τυποποιημένη συσκευασία θερμομέτρου | Thermometer kit
12463 | Τυποποιημένη συσκευασία θηλασμού | Maternity kit
45673 | Τυποποιημένη συσκευασία καθαρισμού ενδοσκοπίου | Endoscope cleaning kit
46098 | Τυποποιημένη συσκευασία καθετηριασμού αιμοκάθαρσης, ομοαξονικής ροής, επανεπεξεργασμένη | Haemodialysis catheterization kit, co-axial flow, reprocessed
37551 | Τυποποιημένη συσκευασία καθετηριασμού του ενδομήτριου | Intrauterine catheterization kit
33799 | Τυποποιημένη συσκευασία καθετηριασμού, αιμοκάθαρσης, ομοαξονικής ροής, μιας χρήσεως | Haemodialysis catheterization kit, co-axial flow, single-use
12161 | Τυποποιημένη συσκευασία καθετηριασμού, ενδοφλέβια | Intravenous catheterization kit
10598 | Τυποποιημένη συσκευασία καθετηριασμού, καρδιακή | Cardiac catheterization kit
16615 | Τυποποιημένη συσκευασία καθετηριασμού, κεντρικής φλέβας | Central venous catheterization kit
47191 | Τυποποιημένη συσκευασία καθετηριασμού, μεταβίβασης αναισθησίας | Anaesthesia conduction catheterization kit
32030 | Τυποποιημένη συσκευασία καθετηριασμού, ουρηθρική | Urethral catheterization kit
16992 | Τυποποιημένη συσκευασία καθετηριασμού, περιτοναϊκής κάθαρσης | Peritoneal dialysis catheterization kit
46408 | Τυποποιημένη συσκευασία καρδιοθωρακικής χειρουργικής διαδικασίας, με φαρμακευτική ουσία, μιας χρήσης | Cardiothoracic surgical procedure kit, medicated, single-use
46410 | Τυποποιημένη συσκευασία καρδιοθωρακικής χειρουργικής διαδικασίας, χωρίς φαρμακευτική ουσία, μιας χρήσης | Cardiothoracic surgical procedure kit, non-medicated, single-use
46407 | Τυποποιημένη συσκευασία καρδιοθωρακικής χειρουργικής επέμβασης, με φαρμακευτικά προϊόντα, επαναχρησιμοποιήσιμη | Cardiothoracic surgical procedure kit, medicated, reusable
46409 | Τυποποιημένη συσκευασία καρδιοθωρακικής χειρουργικής επέμβασης, χωρίς φαρμακευτικά προϊόντα, επαναχρησιμοποιήσιμη | Cardiothoracic surgical procedure kit, non-medicated, reusable
35693 | Τυποποιημένη συσκευασία καρδιοπνευμονικής ανάνηψης | Cardiopulmonary resuscitation kit
33403 | Τυποποιημένη συσκευασία κοιλιακής παρακέντησης | Abdominal paracentesis kit
15028 | Τυποποιημένη συσκευασία κρικοθυρεοτομίας, επαναχρησιμοποιήσιμη | Cricothyrotomy kit, reusable
45926 | Τυποποιημένη συσκευασία κρικοθυρεοτομίας, μίας χρήσης | Cricothyrotomy kit, single-use
45370 | Τυποποιημένη συσκευασία κτένας ψειρών | Lice comb kit
44092 | Τυποποιημένη συσκευασία λαπαροσκοπικής χειρουργικής επέμβασης, με φαρμακευτική αγωγή, μίας χρήσης | Laparoscopic surgical procedure kit, medicated, single-use
32043 | Τυποποιημένη συσκευασία λαπαροσκοπικής χειρουργικής επέμβασης, χωρίς φαρμακευτική αγωγή, επαναχρησιμοποιήσιμη | Laparoscopic surgical procedure kit, non-medicated, reusable
44096 | Τυποποιημένη συσκευασία λαπαροσκοπικής χειρουργικής επέμβασης, χωρίς φαρμακευτική αγωγή, μίας χρήσης | Laparoscopic surgical procedure kit, non-medicated, single-use
33427 | Τυποποιημένη συσκευασία λαρυγγικής έγχυσης | Laryngeal injection kit
35168 | Τυποποιημένη συσκευασία λεμφαγγειογραφίας | Lymphangiography kit
46432 | Τυποποιημένη συσκευασία λεύκανσης δοντιών | Teeth whitening kit
11531 | Τυποποιημένη συσκευασία λήψης δείγματος από το ενδομήτριο | Endometrial sampling kit
46293 | Τυποποιημένη συσκευασία λουτρού υδροθεραπείας sitz, επαναχρησιμοποιήσιμη | Hydrotherapy sitz bath kit, reusable
38562 | Τυποποιημένη συσκευασία μεθόδου βιοψίας, πνεύμονα | Biopsy procedure kit, lung
44730 | Τυποποιημένη συσκευασία μείωσης της επαφής μεταξύ γειτονικών δοντιών | Interproximal reduction kit
47260 | Τυποποιημένη συσκευασία μεσαίας αντίθεσης συστήματος ένεσης με ελεγκτή χειρός | Contrast medium injection system hand controller kit
16917 | Τυποποιημένη συσκευασία μετατροπής κλίνης, ηλεκτρική | Bed conversion kit, electrical
36233 | Τυποποιημένη συσκευασία μετατροπής χειροκίνητου αναπηρικού αμαξιδίου σε ηλεκτροκίνητο | Wheelchair power-assisted conversion kit
35510 | Τυποποιημένη συσκευασία μετεγχειρητικής παροχέτευσης, κλειστού τραύματος, κρανιοτομής | Closed-wound drainage kit, postcraniotomy
47129 | Τυποποιημένη συσκευασία μπαλονιού κυφοπλαστικής | Balloon kyphoplasty kit
35199 | Τυποποιημένη συσκευασία μυελογραφίας | Myelography kit
44065 | Τυποποιημένη συσκευασία νευροχειρουργικής επέμβασης, χωρίς φαρμακευτικά προϊόντα, επαναχρησιμοποιήσιμη | Neurosurgical surgical procedure kit, non-medicated, reusable
44094 | Τυποποιημένη συσκευασία νεφροσκοπικής χειρουργικής επέμβασης, με φαρμακευτική αγωγή, μίας χρήσης | Nephroscopic surgical procedure kit, medicated, single-use
32083 | Τυποποιημένη συσκευασία νεφροσκοπικής χειρουργικής επέμβασης, χωρίς φαρμακευτική αγωγή, επαναχρησιμοποιήσιμη | Nephroscopic surgical procedure kit, non-medicated, reusable
44095 | Τυποποιημένη συσκευασία νεφροσκοπικής χειρουργικής επέμβασης, χωρίς φαρμακευτική αγωγή, μίας χρήσης | Nephroscopic surgical procedure kit, non-medicated, single-use
44827 | Τυποποιημένη συσκευασία ξήρανσης στοματικής κοιλότητας | Dental dry field kit
16701 | Τυποποιημένη συσκευασία οδοντιατρικής καρφίδας συγκράτησης | Dental retention pin kit
45145 | Τυποποιημένη συσκευασία οδοντιατρικής χειρουργικής διαδικασίας, με φαρμακευτική ουσία, επαναχρησιμοποιήσιμη | Dental surgical procedure kit, medicated, reusable
45146 | Τυποποιημένη συσκευασία οδοντιατρικής χειρουργικής διαδικασίας, με φαρμακευτική ουσία, μίας χρήσης | Dental surgical procedure kit, medicated, single-use
44883 | Τυποποιημένη συσκευασία οδοντιατρικής χειρουργικής διαδικασίας, χωρίς φαρμακευτική ουσία, για την τοποθέτηση εμφυτεύματος / πρόθεσης | Dental surgical procedure kit, non-medicated, implant/prosthesis
45147 | Τυποποιημένη συσκευασία οδοντιατρικής χειρουργικής διαδικασίας, χωρίς φαρμακευτική ουσία, επαναχρησιμοποιήσιμη | Dental surgical procedure kit, non-medicated, reusable
45148 | Τυποποιημένη συσκευασία οδοντιατρικής χειρουργικής διαδικασίας, χωρίς φαρμακευτική ουσία, μίας χρήσης | Dental surgical procedure kit, non-medicated, single-use
45227 | Τυποποιημένη συσκευασία οδοντιατρικού υλικού, απόφραξης ριζικού σωλήνα, συνθετικού | Dental material kit, root canal obturation, synthetic
44727 | Τυποποιημένη συσκευασία οδοντιατρικών υλικών, αποκατάστασης με πορσελάνη / κεραμικό | Dental material kit, porcelain/ceramic restoration
44728 | Τυποποιημένη συσκευασία οδοντιατρικών υλικών, επικάλυψης δοντιών | Dental material kit, shaded pontic
44725 | Τυποποιημένη συσκευασία οδοντιατρικών υλικών, σύνθετου συγκολλητικού μέσου | Dental material kit, composite adhesive
44732 | Τυποποιημένη συσκευασία ορθοδοντικών βοηθητικών εξαρτημάτων ευθυγράμμισης | Orthodontic aligner auxiliary attachment kit
44053 | Τυποποιημένη συσκευασία ορθοπαιδικής χειρουργικής επέμβασης, γενικής χρήσεως, με φαρμακευτική ουσία, μίας χρήσης | Orthopaedic surgical procedure kit, general-purpose, medicated, single-use
44054 | Τυποποιημένη συσκευασία ορθοπαιδικής χειρουργικής επέμβασης, γενικής χρήσεως, χωρίς φαρμακευτική ουσία, επαναχρησιμοποιήσιμη | Orthopaedic surgical procedure kit, general-purpose, non-medicated, reusable
44052 | Τυποποιημένη συσκευασία ορθοπαιδικής χειρουργικής επέμβασης, γενικής χρήσεως, χωρίς φαρμακευτική ουσία, μίας χρήσης | Orthopaedic surgical procedure kit, general-purpose, non-medicated, single-use
44896 | Τυποποιημένη συσκευασία ορθοπαιδικών πλακών οστεοσύνθεσης για τη διόρθωση της ανάπτυξης των οστών | Growth-correction orthopaedic fixation plate kit
12404 | Τυποποιημένη συσκευασία οσφυϊκής παρακέντησης | Lumbar puncture kit
16352 | Τυποποιημένη συσκευασία ουλικής απώθησης | Gingival retraction kit
14292 | Τυποποιημένη συσκευασία ουρηθρικού καθετηριασμού, δειγματοληψίας από την ουροδόχο κύστη | Urethral catheterization kit, bladder-urine sampling
45604 | Τυποποιημένη συσκευασία ουρηθρικού καθετηριασμού, παροχέτευσης, διαλείπουσα, αυτοεφαρμοζόμενη | Urethral catheterization kit, drainage, intermittent, self-applied
45605 | Τυποποιημένη συσκευασία ουρηθρικού καθετηριασμού, παροχέτευσης, μίας χορήγησης, αυτοεφαρμοζόμενο | Urethral catheterization kit, drainage, single-administration, self-applied
16321 | Τυποποιημένη συσκευασία ουρηθρικού καθετηριασμού, παροχέτευσης, μιας χορήγησης, εφαρμοζόμενη από ιατρικό προσωπικό | Urethral catheterization kit, drainage, single-administration, staff-applied
32031 | Τυποποιημένη συσκευασία ουρηθρικού καθετηριασμού, παροχέτευσης, μόνιμου | Urethral catheterization kit, drainage, indwelling
46416 | Τυποποιημένη συσκευασία ουρολογικής χειρουργικής διαδικασίας, με φαρμακευτική ουσία, μιας χρήσης | Urological surgical procedure kit, medicated, single-use
46418 | Τυποποιημένη συσκευασία ουρολογικής χειρουργικής διαδικασίας, χωρίς φαρμακευτική ουσία, μιας χρήσης | Urological surgical procedure kit, non-medicated, single-use
46415 | Τυποποιημένη συσκευασία ουρολογικής χειρουργικής επέμβασης, με φαρμακευτικά προϊόντα, επαναχρησιμοποιήσιμη | Urological surgical procedure kit, medicated, reusable
46417 | Τυποποιημένη συσκευασία ουρολογικής χειρουργικής επέμβασης, χωρίς φαρμακευτικά προϊόντα, επαναχρησιμοποιήσιμη | Urological surgical procedure kit, non-medicated, reusable
46412 | Τυποποιημένη συσκευασία οφθαλμιατρικής χειρουργικής επέμβασης, με φαρμακευτική ουσία, επαναχρησιμοποιήσιμη | Ophthalmic surgical procedure kit, medicated, reusable
46413 | Τυποποιημένη συσκευασία οφθαλμιατρικής χειρουργικής επέμβασης, με φαρμακευτική ουσία, μίας χρήσης | Ophthalmic surgical procedure kit, medicated, single-use
45149 | Τυποποιημένη συσκευασία οφθαλμιατρικής χειρουργικής επέμβασης, χωρίς φαρμακευτική ουσία, επαναχρησιμοποιήσιμη | Ophthalmic surgical procedure kit, non-medicated, reusable
45150 | Τυποποιημένη συσκευασία οφθαλμιατρικής χειρουργικής επέμβασης, χωρίς φαρμακευτική ουσία, μίας χρήσης | Ophthalmic surgical procedure kit, non-medicated, single-use
12955 | Τυποποιημένη συσκευασία Παπανικολάου, επιχρίσματος | Papanicolaou smear kit
15313 | Τυποποιημένη συσκευασία παρακέντησης του τυφλού εντέρου | Culdocentesis kit
46234 | Τυποποιημένη συσκευασία παροχέτευσης κλειστού τραύματος, μικρο-παροχέτευσης | Closed-wound drainage kit, micro-drainage
35824 | Τυποποιημένη συσκευασία παροχέτευσης, κλειστού τραύματος | Closed-wound drainage kit
35403 | Τυποποιημένη συσκευασία περίθαλψης τραχειοστομίας | Tracheostomy care kit
45174 | Τυποποιημένη συσκευασία περιποίησης στόματος, επαναχρησιμοποιήσιμη | Oral care kit, reusable
34944 | Τυποποιημένη συσκευασία περιτομής, επαναχρησιμοποιήσιμη | Circumcision kit, reusable
34945 | Τυποποιημένη συσκευασία περιτομής, μίας χρήσης | Circumcision kit, single-use
46648 | Τυποποιημένη συσκευασία πλάκας ορθοπαιδικής οστεοσύνθεσης, βιοαποικοδομήσιμη | Orthopaedic fixation plate kit, biodegradable
46649 | Τυποποιημένη συσκευασία πλάκας ορθοπαιδικής οστεοσύνθεσης, μη βιοαποικοδομήσιμη | Orthopaedic fixation plate kit, non-biodegradable
45471 | Τυποποιημένη συσκευασία πλάκας οστεοσύνθεσης σπονδυλικής στήλης, βιοαπορροφήσιμη | Spinal fixation plate kit, biodegradable
45034 | Τυποποιημένη συσκευασία πλέγματος | Mesh kit
35246 | Τυποποιημένη συσκευασία προεγχειρητικής ετοιμασίας | Surgical preparation kit
45253 | Τυποποιημένη συσκευασία προετοιμασίας /χορήγησης ορθοπαιδικού τσιμέντου κατά την χειρουργική επέμβαση | Orthopaedic cement surgical procedure kit, preparation/delivery
35567 | Τυποποιημένη συσκευασία προετοιμασίας καθαριότητας για χειρουργείο | Surgical scrub preparation kit
46222 | Τυποποιημένη συσκευασία προστατευτικών καλυμμάτων για ηλεκτρικό αγωγό βηματοδότησης | Pacing lead cap kit
44039 | Τυποποιημένη συσκευασία πρώτων βοηθειών, επαναχρησιμοποιήσιμη, με φαρμακευτικά προϊόντα | First aid kit, reusable, medicated
43000 | Τυποποιημένη συσκευασία πρώτων βοηθειών, επαναχρησιμοποιήσιμη, χωρίς φαρμακευτικά προϊόντα | First aid kit, reusable, non-medicated
45895 | Τυποποιημένη συσκευασία πώματος / σωλήνα πλήρωσης, πρόθεσης μαστού | Breast prosthesis fill tube plug kit
13892 | Τυποποιημένη συσκευασία ράμματος | Suture kit
44845 | Τυποποιημένη συσκευασία ρινικής έκπλυσης | Nasal irrigation kit
13583 | Τυποποιημένη συσκευασία σαβάνου | Shroud kit
46643 | Τυποποιημένη συσκευασία σταθεροποίησης κρανιοπροσωπικής πλάκας, βιοαποικοδομήσιμης | Craniofacial fixation plate kit, biodegradable
46644 | Τυποποιημένη συσκευασία σταθεροποίησης κρανιοπροσωπικής πλάκας, μη βιοαποικοδομήσιμης | Craniofacial fixation plate kit, non-biodegradable
45172 | Τυποποιημένη συσκευασία στοματικής φροντίδας, μίας χρήσης | Oral care kit, single-use
38092 | Τυποποιημένη συσκευασία συλλογής αίματος οικιακής χρήσης, έλεγχος λιπιδαιμικού προφίλ | Home blood collection kit, lipid profile testing
37288 | Τυποποιημένη συσκευασία συλλογής δείγματος βιολογικού υγρού για τον έλεγχο του ιού της ανθρώπινης ανοσοανεπάρκειας | Human immunodeficiency virus sample collection kit
38868 | Τυποποιημένη συσκευασία συλλογής δείγματος, φάρμακα κατάχρησης | Specimen collection kit, drugs-of-abuse
45967 | Τυποποιημένη συσκευασία συλλογής κοπράνων και αποφυγής της αποδόμησης του DNA | Faecal DNA collection kit
10676 | Τυποποιημένη συσκευασία συντήρησης καθετήρα | Catheter care kit
11297 | Τυποποιημένη συσκευασία συσκευής διακλυσμού | Douche kit
47445 | Τυποποιημένη συσκευασία συσκευών για την υαλοποίηση (κρυοσυντήρηση) και ανάκτηση βιολογικών δειγμάτων για διαδικασία υποβοηθούμενης αναπαραγωγής | Assisted reproduction vitrification kit
47155 | Τυποποιημένη συσκευασία συστήματος αιματολογικού συμπυκνώματος, διαχωρισμού θρομβίνης | Haematological concentrate system kit, thrombin separation
47153 | Τυποποιημένη συσκευασία συστήματος αιμοτολογικής συμπύκνωσης, συμπύκνωσης μυελού οστού | Haematological concentrate system kit, bone marrow concentration
45371 | Τυποποιημένη συσκευασία συστήματος αναρρόφησης ψειρών | Lice vacuuming kit
44806 | Τυποποιημένη συσκευασία σφραγίδων συντήρησης | Seal maintenance kit
34988 | Τυποποιημένη συσκευασία τοκετού | Labour/delivery kit
45923 | Τυποποιημένη συσκευασία τραχειοστομίας, επαναχρησιμοποιήσιμη | Tracheostomy kit, reusable
14099 | Τυποποιημένη συσκευασία τραχειοστομίας, μίας χρήσης | Tracheostomy kit, single-use
35340 | Τυποποιημένη συσκευασία υδροθεραπείας λουτρού sitz, μίας χρήσης | Hydrotherapy sitz bath kit, single-use
44881 | Τυποποιημένη συσκευασία υπερδομής οδοντιατρικού εμφυτεύματος | Dental implant suprastructure kit
11582 | Τυποποιημένη συσκευασία υποκλυσμού | Enema kit
18026 | Τυποποιημένη συσκευασία φλεβοτομής | Phlebotomy kit
10243 | Τυποποιημένη συσκευασία φροντίδας βρέφους | Infant care kit
45088 | Τυποποιημένη συσκευασία φροντίδας φακών επαφής | Contact lens care kit
45669 | Τυποποιημένη συσκευασία φυγοκέντρησης αίματος / διαχωρισμού συστατικών | Blood centrifugation/component containment kit
44058 | Τυποποιημένη συσκευασία χειρουργικής επέμβασης γενικής χρήσης, χωρίς φαρμακευτικά προϊόντα, επαναχρησιμοποιήσιμη | Surgical procedure kit, general-purpose, non-medicated, reusable
44061 | Τυποποιημένη συσκευασία χειρουργικής επέμβασης μαιευτικής/γυναικολογικής, χωρίς φαρμακευτικά προϊόντα, επαναχρησιμοποιήσιμη | Obstetrical/gynaecological surgical procedure kit, non-medicated, reusable
44067 | Τυποποιημένη συσκευασία χειρουργικής επέμβασης ΩΡΛ, χωρίς φαρμακευτικά προϊόντα, επαναχρησιμοποιήσιμη | ENT surgical procedure kit, non-medicated, reusable
44057 | Τυποποιημένη συσκευασία χειρουργικής επέμβασης, γενικής χρήσεως, μίας χρήσεως, με φαρμακευτική ουσία | Surgical procedure kit, general-purpose, medicated, single-use
33961 | Τυποποιημένη συσκευασία χειρουργικής επέμβασης, γενικής χρήσεως, μίας χρήσεως, χωρίς φαρμακευτική ουσία | Surgical procedure kit, general-purpose, non-medicated, single-use
44060 | Τυποποιημένη συσκευασία χειρουργικής επέμβασης, μαιευτική/γυναικολογική, μίας χρήσεως, με φαρμακευτική ουσία | Obstetrical/gynaecological surgical procedure kit, medicated, single-use
44059 | Τυποποιημένη συσκευασία χειρουργικής επέμβασης, μαιευτική/γυναικολογική, μίας χρήσεως, χωρίς φαρμακευτική ουσία | Obstetrical/gynaecological surgical procedure kit, non-medicated, single-use
44064 | Τυποποιημένη συσκευασία χειρουργικής επέμβασης, νευροχειρουργική, μίας χρήσεως, με φαρμακευτική ουσία | Neurosurgical surgical procedure kit, medicated, single-use
44063 | Τυποποιημένη συσκευασία χειρουργικής επέμβασης, νευροχειρουργική, μίας χρήσεως, χωρίς φαρμακευτική ουσία | Neurosurgical surgical procedure kit, non-medicated, single-use
44068 | Τυποποιημένη συσκευασία χειρουργικής επέμβασης, ΩΡΛ, μίας χρήσεως, με φαρμακευτική ουσία | ENT surgical procedure kit, medicated, single-use
44069 | Τυποποιημένη συσκευασία χειρουργικής επέμβασης, ΩΡΛ, μίας χρήσεως, χωρίς φαρμακευτική ουσία | ENT surgical procedure kit, non-medicated, single-use
16163 | Τυποποιημένη συσκευασία χορήγησης διαλύματος καρδιοπληγίας | Cardioplegia solution administration kit
12855 | Τυποποιημένη συσκευασία χορήγησης οξυγόνου | Oxygen administration kit
46119 | Τυποποιημένη συσκευασία χορήγησης οστικού εμφυτεύματος | Bone graft delivery kit
45158 | Τυποποιημένη συσκευασία χορήγησης φαρμάκου, διαδερμικά, χωρίς φάρμακο, μιας χρήσης | Medicine administration kit, percutaneous, non-medicated, single-use
45155 | Τυποποιημένη συσκευασία χορήγησης φαρμάκου, διαδερμική, με φαρμακευτικά προϊόντα, επαναχρησιμοποιήσιμη | Medicine administration kit, percutaneous, medicated, reusable
45157 | Τυποποιημένη συσκευασία χορήγησης φαρμάκου, διαδερμική, χωρίς φαρμακευτικά προϊόντα, επαναχρησιμοποιήσιμη | Medicine administration kit, percutaneous, non-medicated, reusable
45332 | Τυποποιημένη συσκευασία χορήγησης φαρμάκου, ρινοφαρυγγική | Medicine administration kit, nasopharyngeal
45153 | Τυποποιημένη συσκευασία χορήγησης φαρμάκου, στοματική | Medicine administration kit, oral
45331 | Τυποποιημένη συσκευασία χορήγησης φαρμάκου, ψεκαστήρα | Medicine administration kit atomizer
35877 | Τυποποιημένη συσκευασία, οδοντιατρικής αποκατάστασης, πορσελάνης | Dental repair kit, ceramic
35876 | Τυποποιημένη συσκευασία, οδοντιατρικού υλικού, αποκατάστασης με πολυμερή | Dental material kit, composite restorative
16759 | Υγραντήρας, δωματίου | Humidifier, room
12050 | Υγραντήρας, θερμαινόμενος | Humidifier, heated
35113 | Υγραντήρας, μη θερμαινόμενος | Humidifier, non-heated
36857 | Υγραντήρας, υπερήχων | Humidifier, ultrasonic
41955 | Υγρό αραίωσης αίματος | Blood diluting fluid
45866 | Υγρό φακών επαφής, άκαμπτων, για καθαρισμό | Contact lens solution, rigid, cleaning
45867 | Υγρό φακών επαφής, άκαμπτων, για ύγρανση | Contact lens solution, rigid, wetting
33938 | Υγρό φακών επαφής, άκαμπτων, πολλαπλών χρήσεων | Contact lens solution, rigid, multi-purpose
45599 | Υγρό φακών επαφής, αφαίρεσης πρωτεϊνών | Contact lens solution, protein-removal
45864 | Υγρό φακών επαφής, για απολύμανση | Contact lens solution, disinfecting
45869 | Υγρό φακών επαφής, μαλακών, για καθαρισμό | Contact lens solution, soft, cleaning
45871 | Υγρό φακών επαφής, μαλακών, για ύγρανση | Contact lens solution, soft, wetting
45870 | Υγρό φακών επαφής, μαλακών, πολλαπλών χρήσεων | Contact lens solution, soft, multi-purpose
45104 | Υδατόλουτρο θερμού επιθέματος, εμφυτεύματος οστεοσύνθεσης | Water bath thermo drape, fixation implant
31994 | Υδραυλικό σύστημα ακράτειας ούρων | Urinary incontinence hydraulic system
15688 | Υδροκεφαλικό φίλτρο παράκαμψης | Hydrocephalic shunt filter
44706 | Ύδωρ αποστειρωμένο, θεραπείας εισπνοής | Sterile water, inhalation therapy
45481 | Υλικό αναγέννησης επιφάνειας ρίζας κατόπιν περιοδοντίτιδας | Periodontal regeneration root surface
17610 | Υλικό αναγομωσης μαλακό | Denture reliner, soft
31788 | Υλικό αναγόμωσης οδοντοστοιχίας, χωρίς ιατρική συνταγή | Denture reliner, over-the-counter
17609 | Υλικό αναγόμωσης σκληρό | Denture reliner, hard
34770 | Υλικό αναγομωσης, ελαστικό, μακράς διάρκειας | Denture reliner, elastic, long-term
34769 | Υλικό αναγομωσης, ελαστικό, μικρής διάρκειας | Denture reliner, elastic, short-term
33515 | Υλικό ανάπλασης ιστών, συνθετικό, σιλικόνη, υγρή | Tissue reconstructive material, synthetic, silicone, liquid
33525 | Υλικό αποκατάστασης ιστών, βιολογικής προέλευσης | Tissue reconstructive material, biological
33473 | Υλικό αποκατάστασης ιστών, συνθετικό, με PTFE / ανθρακόνημα | Tissue reconstructive material, synthetic, PTFE/carbon fibre
33310 | Υλικό αποκατάστασης ιστών, συνθετικό, με πολυαιθυλένιο | Tissue reconstructive material, synthetic, polyethylene
17876 | Υλικό αποκατάστασης ιστών, συνθετικό, ρευστό | Tissue reconstructive material, synthetic, fluid
45231 | Υλικό αποκατάστασης ιστών, συνθετικό, σιλικόνης, επίθεμα | Tissue reconstructive material, synthetic, silicone, sheet
45230 | Υλικό αποκατάστασης ιστών, συνθετικό, σιλικόνης, τύπου μπλοκ | Tissue reconstructive material, synthetic, silicone, block
35288 | Υλικό αποτροπής αιμορραγίας αυτιού, απορροφήσιμο | Ear wick, absorbable
44974 | Υλικό αποτύπωσης εκμαγείου ωτός | Earmould impression material
35741 | Υλικό εκπαίδευσης, οπτικο-ακουστικό | Training material, audio-visual
30604 | Υλικό ελέγχου για την ασθένεια Coombs | Coombs control
37762 | Υλικό ελέγχου για την γάμμα σφαιρίνη | Gamma globulin control
31543 | Υλικό ελέγχου για την μέτρηση πρωτεϊνών που περιέχονται σε γάλα θηλασμού | Breast milk control
32502 | Υλικό ελέγχου για το αντιγόνο εμπύρετων ασθενειών | Febrile antigen control
38166 | Υλικό ελέγχου για το διαγνωστικό σύνολο άλφα-εμβρυϊκής πρωτεΐνης | Alpha-foetoprotein control, foetal screening
41982 | Υλικό ελέγχου για το διαγνωστικό σύνολο ανοσοσφαιρίνης Μ κατά του πυρηνικού αντιγόνου του ιού της ηπατίτιδας Β | Hepatitis B virus core immunoglobulin M control
41271 | Υλικό ελέγχου για το διαγνωστικό σύνολο αντιπυρηνικών αντισωμάτων | Antinuclear antibody control
38532 | Υλικό ελέγχου για το διαγνωστικό σύνολο διγοξίνης | Digoxin control
41984 | Υλικό ελέγχου για το διαγνωστικό σύνολο ολικών αντισωμάτων κατά του πυρηνικού αντιγόνου του ιού της ηπατίτιδας Β | Hepatitis B virus core total antibody control
41886 | Υλικό ελέγχου για το διαγνωστικό σύνολο σταυροσυνδεμένου αμινοτελικού τελοπεπτιδίου του κολλαγόνου τύπου Ι | Cross-linked N-telopeptide control
41884 | Υλικό ελέγχου για το διαγνωστικό σύνολο σταυροσυνδεμένου καρβόξυτελικού τελοπεπτιδίου του κολλαγόνου τύπου Ι | Cross-linked C-telopeptide control
41702 | Υλικό ελέγχου για το διαγνωστικό σύνολο του παράγοντα πήξης, υψηλού μοριακού βάρους κινινογόνο (HMW) | Coagulation factor high molecular weight (HMW) kininogen control
41945 | Υλικό ελέγχου για το διαγνωστικό σύνολο φωσφορυλάσης ΒΒ γλυκογόνου | Glycogen phosphorylase BB control
41839 | Υλικό ελέγχου για το διαγνωστικό σύνολο C-αντιδρώσας πρωτεΐνης | C-reactive protein control
41906 | Υλικό ελέγχου για το διαγνωστικό σύνολο in situ υβριδοποίησης DNA | DNA in situ hybridization control
41429 | Υλικό ελέγχου για το διαγνωστικό σύνολο αδενώδους πυρετού | Glandular fever control
32440 | Υλικό ελέγχου για το διαγνωστικό σύνολο αιματοκρίτη | Haematocrit control
37720 | Υλικό ελέγχου για το διαγνωστικό σύνολο αιμοπηκτίνης | Haemopexin control
41400 | Υλικό ελέγχου για το διαγνωστικό σύνολο αιμοσφαιρίνης | Haemoglobin control
37721 | Υλικό ελέγχου για το διαγνωστικό σύνολο αλβουμίνης | Albumin control
38527 | Υλικό ελέγχου για το διαγνωστικό σύνολο αλκοόλης | Alcohol control
41269 | Υλικό ελέγχου για το διαγνωστικό σύνολο άλφα2-γλυκοπρωτεΐνης σχετιζόμενης με την κύηση | Alpha2-pregnancy-associated glycoprotein control
31483 | Υλικό ελέγχου για το διαγνωστικό σύνολο άλφα-σφαιρίνης | Alpha-globulin control
41783 | Υλικό ελέγχου για το διαγνωστικό σύνολο αμανιτίνης | Amanitin control
41821 | Υλικό ελέγχου για το διαγνωστικό σύνολο ανάλυσης των πολλαπλών συστατικών του ορού, μη φυσιολογικού | Multicomponent clinical chemistry control, assayed, abnormal
41694 | Υλικό ελέγχου για το διαγνωστικό σύνολο ανθεκτικότητας στην ενεργοποιημένη πρωτεΐνη C | Activated protein C resistance control
42151 | Υλικό ελέγχου για το διαγνωστικό σύνολο ανίχνευσης αντιγόνου του βακτηρίου Borrelia | Borrelia antigen control
41803 | Υλικό ελέγχου για το διαγνωστικό σύνολο ανίχνευσης αντισώματος 2 για τον προσδιορισμό της ομάδας αίματος ΑΒΟ | Blood group antibody 2 cell screening control
42153 | Υλικό ελέγχου για το διαγνωστικό σύνολο ανίχνευσης νουκλεϊκού οξέος του βακτηρίου Borrelia | Borrelia nucleic acid control
41958 | Υλικό ελέγχου για το διαγνωστικό σύνολο ανοσοσφαιρίνης G κατά του ιού ηπατίτιδας Α | Hepatitis A virus immunoglobulin G control
41990 | Υλικό ελέγχου για το διαγνωστικό σύνολο ανοσοσφαιρίνης G κατά του πυρηνικού αντιγόνου του ιού της ηπατίτιδας Β | Hepatitis B virus core immunoglobulin G control
38283 | Υλικό ελέγχου για το διαγνωστικό σύνολο ανοσοσφαιρίνης G κατά χλαμυδίων | Chlamydia immunoglobulin G control
38282 | Υλικό ελέγχου για το διαγνωστικό σύνολο ανοσοσφαιρίνης M κατά χλαμυδίων | Chlamydia immunoglobulin M control
38281 | Υλικό ελέγχου για το διαγνωστικό σύνολο ανοσοσφαιρίνης Α κατά χλαμυδίων | Chlamydia immunoglobulin A control
38294 | Υλικό ελέγχου για το διαγνωστικό σύνολο ανοσοσφαιρίνης Μ κατά του κυτταρομεγαλοϊού | Cytomegalovirus immunoglobulin M control
41960 | Υλικό ελέγχου για το διαγνωστικό σύνολο ανοσοσφαιρίνης Μ κατά του ιού ηπατίτιδας Α | Hepatitis A virus immunoglobulin M control
42008 | Υλικό ελέγχου για το διαγνωστικό σύνολο αντιγόνου e του ιού της ηπατίτιδας Β | Hepatitis B virus e antigen control
32483 | Υλικό ελέγχου για το διαγνωστικό σύνολο αντιγόνου κυτταρομεγαλοϊού | Cytomegalovirus antigen control
38209 | Υλικό ελέγχου για το διαγνωστικό σύνολο αντιγόνου ουροδόχου κύστης | Bladder tissue antigen control
41949 | Υλικό ελέγχου για το διαγνωστικό σύνολο αντιγόνου του βακτηρίου Gonococcus | Gonococcus antigen control
30476 | Υλικό ελέγχου για το διαγνωστικό σύνολο αντιμιτοχονδριακών αντισωμάτων | Antimitochondrial antibody kit
41292 | Υλικό ελέγχου για το διαγνωστικό σύνολο αντιμιτοχονδριακών αντισωμάτων | Antimitochondrial antibody control
41302 | Υλικό ελέγχου για το διαγνωστικό σύνολο αντισωμάτων κατά της στρεπτοκινάσης | Antistreptokinase antibody control
41284 | Υλικό ελέγχου για το διαγνωστικό σύνολο αντισωμάτων κατά του γαγγλιοζίτη GΜ1 | Anti-GM1 antibody control
31472 | Υλικό ελέγχου για το διαγνωστικό σύνολο αντισωμάτων κατά των γαστρικών τοιχωματικών κυττάρων | Antiparietal cell antibody control
41953 | Υλικό ελέγχου για το διαγνωστικό σύνολο αντισωμάτων Goodpasture | Goodpasture antibody control
42002 | Υλικό ελέγχου για το διαγνωστικό σύνολο αντισωμάτων ανοσοσφαιρίνης G κατά του αντιγόνου e του ιού της ηπατίτιδας Β | Hepatitis B virus e antibody immunoglobulin G control
42004 | Υλικό ελέγχου για το διαγνωστικό σύνολο αντισωμάτων ανοσοσφαιρίνης Μ κατά του αντιγόνου e του ιού της ηπατίτιδας Β | Hepatitis B virus e antibody immunoglobulin M control
41296 | Υλικό ελέγχου για το διαγνωστικό σύνολο αντισωμάτων κατά αντιγόνων Ri | Anti-Ri antibody control
41306 | Υλικό ελέγχου για το διαγνωστικό σύνολο αντισωμάτων κατά αντιγόνων Yo | Anti-Yo antibody control
41941 | Υλικό ελέγχου για το διαγνωστικό σύνολο αντισωμάτων κατά γλοιαδίνης | Gliadin antibody control
41934 | Υλικό ελέγχου για το διαγνωστικό σύνολο αντισωμάτων κατά της αποκαρβοξυλάσης ΙΙ του γλουταμικού οξέος σχετιζόμενων με την καταστροφή των νησιδίων κυττάρων του παγκρέατος | Glutamic acid decarboxylase II antibody/islet cell antibody control
41290 | Υλικό ελέγχου για το διαγνωστικό σύνολο αντισωμάτων κατά της γλυκοπρωτεΐνης σχετιζόμενης με μυελίνη | Anti-myelin-associated glycoprotein antibody control
41286 | Υλικό ελέγχου για το διαγνωστικό σύνολο αντισωμάτων κατά της ισταμίνης | Anti-histamine antibody control
41280 | Υλικό ελέγχου για το διαγνωστικό σύνολο αντισωμάτων κατά της καρδιολιπίνης | Anticardiolipin antibody control
41298 | Υλικό ελέγχου για το διαγνωστικό σύνολο αντισωμάτων κατά της στρεπτοκοκκικής DNAσης Β | Antistreptococcal Dnase B antibody control
41300 | Υλικό ελέγχου για το διαγνωστικό σύνολο αντισωμάτων κατά της στρεπτοκοκκικής υαλουρονιδάσης | Antistreptococcal hyaluronidase antibody control
41294 | Υλικό ελέγχου για το διαγνωστικό σύνολο αντισωμάτων κατά της φωσφατίδυλοσερίνης | Antiphosphatidylserine antibody control
41273 | Υλικό ελέγχου για το διαγνωστικό σύνολο αντισωμάτων κατά του αδενοϊού | Adenovirus antibody control
41817 | Υλικό ελέγχου για το διαγνωστικό σύνολο αντισωμάτων κατά του γαγγλιοζίτη GM1 που υπολείπεται ομάδας σιαλικού οξέος | Asialo-GM1 control
41907 | Υλικό ελέγχου για το διαγνωστικό σύνολο αντισωμάτων κατά του δίκλωνου DNA | Anti-double-stranded DNA antibody control
41320 | Υλικό ελέγχου για το διαγνωστικό σύνολο αντισωμάτων κατά του κυτταροπλάσματος | Anticytoplasmic antibody control
41849 | Υλικό ελέγχου για το διαγνωστικό σύνολο αντισωμάτων κατά των αντιγόνων CENP (CENP: CENtromere Protein) | CENP-antibody control
41304 | Υλικό ελέγχου για το διαγνωστικό σύνολο αντισωμάτων κατά των ανθρώπινων πολυσθενών ανοσοσφαιρινών | Anti-human polyvalent immunoglobulin antibody control
30472 | Υλικό ελέγχου για το διαγνωστικό σύνολο αντισωμάτων κατά των αντιγόνων Hu | Anti-Hu antibody kit
41288 | Υλικό ελέγχου για το διαγνωστικό σύνολο αντισωμάτων κατά των αντιγόνων Hu | Anti-Hu antibody control
31468 | Υλικό ελέγχου για το διαγνωστικό σύνολο αντισωμάτων κατά των λείων μυϊκών κυττάρων | Anti-smooth muscle antibody control
38280 | Υλικό ελέγχου για το διαγνωστικό σύνολο αντισωμάτων κατά χλαμυδίων | Chlamydia antigen control
41316 | Υλικό ελέγχου για το διαγνωστικό σύνολο αντισωμάτων που αναγνωρίζουν υποδοχείς επί κυτταρικής επιφάνειας | Cell surface receptor recognizing antibody control
41691 | Υλικό ελέγχου για το διαγνωστικό σύνολο αντιφωσφολιπιδικών αντισωμάτων | Antiphospholipid antibody control
31466 | Υλικό ελέγχου για το διαγνωστικό σύνολο απενεργοποιητή του συστατικού C1 του συμπληρώματος | Complement component C1 inactivator control
41809 | Υλικό ελέγχου για το διαγνωστικό σύνολο απολιποπρωτεΐνης Α-Ι | Apolipoprotein A-I control
41811 | Υλικό ελέγχου για το διαγνωστικό σύνολο απολιποπρωτεΐνης Α-ΙΙ | Apolipoprotein A-II control
41813 | Υλικό ελέγχου για το διαγνωστικό σύνολο απολιποπρωτεΐνης Β | Apolipoprotein B control
41406 | Υλικό ελέγχου για το διαγνωστικό σύνολο απτοσφαιρίνης | Haptoglobin control
41843 | Υλικό ελέγχου για το διαγνωστικό σύνολο ασβεστίου | Calcium control
31497 | Υλικό ελέγχου για το διαγνωστικό σύνολο βήτα2- γλυκοπρωτεΐνης Ι | Beta2-glycoprotein I control
31495 | Υλικό ελέγχου για το διαγνωστικό σύνολο βήτα2- γλυκοπρωτεΐνης ΙΙΙ | Beta2-glycoprotein III control
38214 | Υλικό ελέγχου για το διαγνωστικό σύνολο βήτα2-μικροσφαιρίνης | Beta2-microglobulin control
41828 | Υλικό ελέγχου για το διαγνωστικό σύνολο βήτα-ενδορφίνης | Beta-endorphin control
31481 | Υλικό ελέγχου για το διαγνωστικό σύνολο βήτα-σφαιρίνης | Beta-globulin control
41834 | Υλικό ελέγχου για το διαγνωστικό σύνολο βιοχημικής ταυτοποίησης αναερόβιων μικροοργανισμών, αυτοματοποιημένο | Biochemical identification control, anaerobe, automated control
41943 | Υλικό ελέγχου για το διαγνωστικό σύνολο γλυκαγόνου | Glucagon control
41819 | Υλικό ελέγχου για το διαγνωστικό σύνολο γλυκόζης | Glucose control
41815 | Υλικό ελέγχου για το διαγνωστικό σύνολο γονότυπου της απολιποπρωτεΐνης Ε | Apolipoprotein E genotyping control
41899 | Υλικό ελέγχου για το διαγνωστικό σύνολο δεόξυπυριδινολίνης | Deoxypyridinoline control
41897 | Υλικό ελέγχου για το διαγνωστικό σύνολο δεϋδροεπιανδροστερόνης | Dehydroepiandrosterone control
38533 | Υλικό ελέγχου για το διαγνωστικό σύνολο διγιτοξίνης | Digitoxin control
41347 | Υλικό ελέγχου για το διαγνωστικό σύνολο εκχυλίσιμου πυρηνικού αντιγόνου | Extractable nuclear antigen control
41872 | Υλικό ελέγχου για το διαγνωστικό σύνολο ελέγχου του συμπληρώματος κατά των αντιγόνων ιστοσυμβατότητας (HLA) | Complement for HLA testing control
38258 | Υλικό ελέγχου για το διαγνωστικό σύνολο ελεύθερης θυροξίνης | Free thyroxine control
38256 | Υλικό ελέγχου για το διαγνωστικό σύνολο ελεύθερης οιστριόλης | Free oestriol control
38182 | Υλικό ελέγχου για το διαγνωστικό σύνολο ελεύθερου ειδικού αντιγόνου του προστάτη | Free prostate specific antigen control
41263 | Υλικό ελέγχου για το διαγνωστικό σύνολο εναιωρήματος κυττάρων για τον προσδιορισμό ομάδας αίματος ΑΒΟ | ABO grouping cell control
41798 | Υλικό ελέγχου για το διαγνωστικό σύνολο ενδαμοιβάδας | Entamoeba control
44018 | Υλικό ελέγχου για το διαγνωστικό σύνολο ενδοτοξίνης | Endotoxin control
41866 | Υλικό ελέγχου για το διαγνωστικό σύνολο ενεργοποίησης του συστατικού C3b του συμπληρώματος | Complement component C3b activation control
41988 | Υλικό ελέγχου για το διαγνωστικό σύνολο επιβεβαίωσης της ύπαρξης πυρηνικού αντιγόνου του ιού της ηπατίτιδας Β | Hepatitis B virus core antigen confirmatory control
41965 | Υλικό ελέγχου για το διαγνωστικό σύνολο επιβεβαίωσης της ύπαρξης του αντιγόνου του ιού ηπατίτιδας Α | Hepatitis A virus antigen confirmatory control
41392 | Υλικό ελέγχου για το διαγνωστικό σύνολο ερυθροποιητίνης | Erythropoietin control
41909 | Υλικό ελέγχου για το διαγνωστικό σύνολο εχινόκοκκου | Echinococcus control
37760 | Υλικό ελέγχου για το διαγνωστικό σύνολο θραύσματος Fab | Fab fragment control
38175 | Υλικό ελέγχου για το διαγνωστικό σύνολο καθεψίνης-D | Cathepsin-D control
41851 | Υλικό ελέγχου για το διαγνωστικό σύνολο καλλιέργειας χρωμοσωμάτων | Chromosome culture control
41841 | Υλικό ελέγχου για το διαγνωστικό σύνολο καλσιτονίνης | Calcitonin control
31492 | Υλικό ελέγχου για το διαγνωστικό σύνολο καρβονικής ανυδράσης | Carbonic anhydrase control
41859 | Υλικό ελέγχου για το διαγνωστικό σύνολο καρβοξυτελικού προπεπτιδίου του κολλαγόνου τύπου IIIΙ | Collagen type III C-terminal propeptide control
41857 | Υλικό ελέγχου για το διαγνωστικό σύνολο καρβοξυτελικού προπεπτιδίου του κολλαγόνου τύπου Ι | Collagen type I C-terminal propeptide control
38230 | Υλικό ελέγχου για το διαγνωστικό σύνολο καρκινικού αντιγόνου 125 | Cancer antigen 125 control
38222 | Υλικό ελέγχου για το διαγνωστικό σύνολο καρκινικού αντιγόνου 15-3 | Cancer antigen 15-3 control
38232 | Υλικό ελέγχου για το διαγνωστικό σύνολο καρκινικού αντιγόνου 195 | Cancer antigen 195 control
38224 | Υλικό ελέγχου για το διαγνωστικό σύνολο καρκινικού αντιγόνου 19-9 | Cancer antigen 19-9 control
38234 | Υλικό ελέγχου για το διαγνωστικό σύνολο καρκινικού αντιγόνου 242 | Cancer antigen 242 control
38226 | Υλικό ελέγχου για το διαγνωστικό σύνολο καρκινικού αντιγόνου 50 | Cancer antigen 50 control
38236 | Υλικό ελέγχου για το διαγνωστικό σύνολο καρκινικού αντιγόνου 549 | Cancer antigen 549 control
38228 | Υλικό ελέγχου για το διαγνωστικό σύνολο καρκινικού αντιγόνου 72-4 | Cancer antigen 72-4 control
38173 | Υλικό ελέγχου για το διαγνωστικό σύνολο καρκινοεμβρυϊκού αντιγόνου | Carcinoembryonic antigen control
44693 | Υλικό ελέγχου για το διαγνωστικό σύνολο κινάσης της κρεατίνης-μυοσφαιρίνης | Creatine kinase-myoglobin control
41855 | Υλικό ελέγχου για το διαγνωστικό σύνολο κιτρικών | Citrate control
41853 | Υλικό ελέγχου για το διαγνωστικό σύνολο κυκλοφορούντος ανοσοσυμπλέγματος | Circulating immune complex control
44435 | Υλικό ελέγχου για το διαγνωστικό σύνολο μη ενζυματικά γλυκοζυλιωμένης αιμοσφαιρίνης | Glycated haemoglobin control
41889 | Υλικό ελέγχου για το διαγνωστικό σύνολο μονοφωσφορικής κυκλικής αδενοσίνης (AMP) | Cyclic adenosine monophosphate control
41825 | Υλικό ελέγχου για το διαγνωστικό σύνολο νατριοδιουρητικού πεπτιδίου του καρδιακού κόλπου | Atrial natriuretic peptide control
41764 | Υλικό ελέγχου για το διαγνωστικό σύνολο νουκλεϊκού οξέος κυτταρομεγαλοϊού | Cytomegalovirus nucleic acid control
42010 | Υλικό ελέγχου για το διαγνωστικό σύνολο νουκλεϊκού οξέος του αντιγόνου e του ιού της ηπατίτιδας Β | Hepatitis B virus e antigen nucleic acid control
41951 | Υλικό ελέγχου για το διαγνωστικό σύνολο νουκλεϊκού οξέος του βακτηρίου Gonococcus | Gonococcus nucleic acid control
41992 | Υλικό ελέγχου για το διαγνωστικό σύνολο νουκλεΐκού οξέος του πυρηνικού αντιγόνου του ιού της ηπατίτιδας Β | Hepatitis B virus core nucleic acid control
38285 | Υλικό ελέγχου για το διαγνωστικό σύνολο νουκλεϊκού οξέος χλαμυδίων | Chlamydia nucleic acid control
41697 | Υλικό ελέγχου για το διαγνωστικό σύνολο ολικής δραστικότητας της αμινομεταφοράσης του ασπαρτικού | Aspartate aminotransferase total activity control
41278 | Υλικό ελέγχου για το διαγνωστικό σύνολο ολικών αντισωμάτων κατά γαγγλιοζιτών | Antiganglioside total antibody control
42035 | Υλικό ελέγχου για το διαγνωστικό σύνολο ολικών αντισωμάτων κατά του ιού ηπατίτιδας G. | Hepatitis G virus total antibody control
42126 | Υλικό ελέγχου για το διαγνωστικό σύνολο ολικών αντισωμάτων κατά του απλού έρπητα | Herpes simplex virus total antibody control
42149 | Υλικό ελέγχου για το διαγνωστικό σύνολο ολικών αντισωμάτων κατά του βακτηρίου Borrelia | Borrelia total antibody control
41973 | Υλικό ελέγχου για το διαγνωστικό σύνολο ολικών αντισωμάτων κατά του ιού ηπατίτιδας C | Hepatitis C virus total antibody control
42014 | Υλικό ελέγχου για το διαγνωστικό σύνολο ολικών αντισωμάτων κατά του ιού ηπατίτιδας D. | Hepatitis D virus total antibody control
42025 | Υλικό ελέγχου για το διαγνωστικό σύνολο ολικών αντισωμάτων κατά του ιού ηπατίτιδας E. | Hepatitis E virus total antibody control
41962 | Υλικό ελέγχου για το διαγνωστικό σύνολο ολικών αντισωμάτων κατά του ιού ηπατίτιδας Α | Hepatitis A virus total antibody control
38284 | Υλικό ελέγχου για το διαγνωστικό σύνολο ολικών αντισωμάτων κατά χλαμυδίων | Chlamydia total antibody control
41947 | Υλικό ελέγχου για το διαγνωστικό σύνολο ολικών αντισωμάτων του βακτηρίου Gonococcus | Gonococcus total antibody control
41837 | Υλικό ελέγχου για το διαγνωστικό σύνολο πεπτιδίου C | C-peptide control
38218 | Υλικό ελέγχου για το διαγνωστικό σύνολο προσδιορισμού αίματος κοπράνων | Faecal occult blood control
41847 | Υλικό ελέγχου για το διαγνωστικό σύνολο προσδιορισμού κυτταρικών ενζύμων | Cellular enzyme determination control
41926 | Υλικό ελέγχου για το διαγνωστικό σύνολο πρωτεΐνης δεσμεύουσας λιπαρά οξέα (FABP) | Fatty acid binding protein (FABP) control
31447 | Υλικό ελέγχου για το διαγνωστικό σύνολο πρωτεϊνών Bence-Jones | Bence-Jones protein control
31544 | Υλικό ελέγχου για το διαγνωστικό σύνολο πρωτογάλακτος (πύαρ) | Colostrum control
41986 | Υλικό ελέγχου για το διαγνωστικό σύνολο πυρηνικού αντιγόνου του ιού της ηπατίτιδας Β | Hepatitis B virus core antigen control
41404 | Υλικό ελέγχου για το διαγνωστικό σύνολο ρυθμιστικού διαλύματος αιμόστασης | Haemostasis buffer control
41322 | Υλικό ελέγχου για το διαγνωστικό σύνολο σερουλοπλασμίνης | Ceruloplasmin control
41308 | Υλικό ελέγχου για το διαγνωστικό σύνολο ταξινόμησης Β και Τ κυττάρων με χρήση αντισωμάτων | B/T-cell subtyping antibody control
41402 | Υλικό ελέγχου για το διαγνωστικό σύνολο ταυτοποίησης των υποτύπων της αιμοσφαιρίνης | Haemoglobin subtype control
38265 | Υλικό ελέγχου για το διαγνωστικό σύνολο της βήτα υπομονάδας της ανθρώπινης χοριακής γοναδοτροπίνης | Beta-human chorionic gonadotropin control
41794 | Υλικό ελέγχου για το διαγνωστικό σύνολο της βομβεσίνης (πεπτίδιο απελευθέρωσης γαστρίνης) | Bombesin control
41785 | Υλικό ελέγχου για το διαγνωστικό σύνολο του βακτηρίου Brucella | Brucella control
38292 | Υλικό ελέγχου για το διαγνωστικό σύνολο του βακτηρίου Clostridium difficile | Clostridium difficile control
41880 | Υλικό ελέγχου για το διαγνωστικό σύνολο του βακτηρίου Coxiella | Coxiella control
41924 | Υλικό ελέγχου για το διαγνωστικό σύνολο του εντεροϊού | Enterovirus control
38177 | Υλικό ελέγχου για το διαγνωστικό σύνολο του θραύσματος 19 της κυτταροκερατίνης | Cytokeratin fragment 19 control
33498 | Υλικό ελέγχου για το διαγνωστικό σύνολο του μύκητα Blastomyces dermatitidis | Blastomyces dermatitidis control
32444 | Υλικό ελέγχου για το διαγνωστικό σύνολο του μύκητα Coccidioides immitis | Coccidioides immitis control
33372 | Υλικό ελέγχου για το διαγνωστικό σύνολο του μύκητα Cryptococcus neoformans | Cryptococcus neoformans control
31475 | Υλικό ελέγχου για το διαγνωστικό σύνολο του παράγοντα πήξης XIIIa/XIIIs | Coagulation factor XIIIa/XIIIs control
41699 | Υλικό ελέγχου για το διαγνωστικό σύνολο του παράγοντα πήξης ΙΙ | Coagulation factor II control
41887 | Υλικό ελέγχου για το διαγνωστικό σύνολο του πρωτόζωου Cryptosporidium | Cryptosporidium control
41904 | Υλικό ελέγχου για το διαγνωστικό σύνολο του πρωτόζωου Distoma | Distoma control
31461 | Υλικό ελέγχου για το διαγνωστικό σύνολο του συστατικού C1q του συμπληρώματος | Complement component C1q control
31460 | Υλικό ελέγχου για το διαγνωστικό σύνολο του συστατικού C1r του συμπληρώματος | Complement component C1r control
31450 | Υλικό ελέγχου για το διαγνωστικό σύνολο του συστατικού C1s του συμπληρώματος | Complement component C1s control
31449 | Υλικό ελέγχου για το διαγνωστικό σύνολο του συστατικού C3/C3c του συμπληρώματος | Complement component C3/C3c control
31471 | Υλικό ελέγχου για το διαγνωστικό σύνολο του συστατικού C4 του συμπληρώματος | Complement component C4 control
31465 | Υλικό ελέγχου για το διαγνωστικό σύνολο του συστατικού C5 του συμπληρώματος | Complement component C5 control
31458 | Υλικό ελέγχου για το διαγνωστικό σύνολο του συστατικού C8 του συμπληρώματος | Complement component C8 control
31456 | Υλικό ελέγχου για το διαγνωστικό σύνολο του συστατικού C9 του συμπληρώματος | Complement component C9 control
41928 | Υλικό ελέγχου για το διαγνωστικό σύνολο φερριτίνης | Ferritin control
41796 | Υλικό ελέγχου για το διαγνωστικό σύνολο φλοιοεπινεφριδιοτρόπου ορμόνης | Adrenocorticotropic hormone control
41932 | Υλικό ελέγχου για το διαγνωστικό σύνολο φολικού οξέος | Folate control
30215 | Υλικό ελέγχου για το διαγνωστικό σύνολο χολερυθρίνης | Bilirubin control
38254 | Υλικό ελέγχου για το διαγνωστικό σύνολο ωοθυλακιοτρόπου ορμόνης | Follicle stimulating hormone control
37761 | Υλικό ελέγχου για το θραύσμα FC | FC fragment control
33365 | Υλικό ελέγχου για το θρεπτικό υλικό καλλιεργειών | Culture medium control
32393 | Υλικό ελέγχου για το ινωδογόνο | Fibrinogen control
41936 | Υλικό ελέγχου Ν-ακέτυλογαλακτοζαμίνης (GalNAc) | GalNAc control
41823 | Υλικό ελέγχου πολλών συστατικών για το διαγνωστικό σύνολο ανάλυσης των πολλαπλών συστατικών του ορού, φυσιολογικού | Multicomponent clinical chemistry control, assayed, normal
30503 | Υλικό ελέγχου φαρμάκου | Drug control
41930 | Υλικό ελέγχου φιβρονεκτίνης | Fibronectin control
47354 | Υλικό ελέγχου , για το διαγνωστικό σύνολο Β-τύπου νατριουρητικού πεπτιδίου (BNP)/NT-proBNP | B-type natriuretic peptide (BNP)/NT-proBNP IVD, control
47283 | Υλικό ελέγχου , για το διαγνωστικό σύνολο νουκλεϊκού οξέος του ανθρώπινου μεταπνευμονοϊού (hMPV) | Human metapneumovirus (hMPV) nucleic acid IVD, control
47331 | Υλικό ελέγχου , για το διαγνωστικό σύνολο νουκλεϊκού οξέος του βακτηρίου μυκόπλασμα | Mycoplasma species nucleic acid IVD, control
47327 | Υλικό ελέγχου , για το διαγνωστικό σύνολο νουκλεϊκού οξέος του βακτηρίου μυκόπλασμα pneumoniae | Mycoplasma pneumoniae nucleic acid IVD, control
47323 | Υλικό ελέγχου , για το διαγνωστικό σύνολο νουκλεϊκού οξέος του βακτηρίου μυκόπλασμα των γεννητικών οργάνων | Mycoplasma genitalium nucleic acid IVD, control
47279 | Υλικό ελέγχου , για το διαγνωστικό σύνολο νουκλεϊκού οξέος του ιού Influenza A/B | Influenza A/B virus nucleic acid IVD, control
47293 | Υλικό ελέγχου , για το διαγνωστικό σύνολο νουκλεϊκού οξέος του ιού ανεμοβλογιάς - ζωστήρα | Varicella-zoster virus (VZV) nucleic acid IVD, control
47297 | Υλικό ελέγχου , για το διαγνωστικό σύνολο νουκλεϊκού οξέος του χλαμυδίου πνευμονίας | Chlamydia pneumoniae nucleic acid IVD, control
47319 | Υλικό ελέγχου , για το διαγνωστικό σύνολο νουκλεϊκού οξέος του χλαμυδίου τραχώματος | Chlamydia trachomatis nucleic acid IVD, control
47315 | Υλικό ελέγχου , για το διαγνωστικό σύνολο νουκλεϊκού οξέος του χλαμυδίου ψιττάκωσης | Chlamydia psittaci nucleic acid IVD, control
47289 | Υλικό ελέγχου , για το διαγνωστικό σύνολο νουκλεϊκού οξέος των ανθεκτικών στην μεθυκιλλίνη βακτηρίων του χρυσού σταφυλόκκοκου (MRSA) | MRSA nucleic acid IVD, control
47360 | Υλικό ελέγχου , για το διαγνωστικό σύνολο πολλών αντιγόνων περιττωματικών παρασίτων | Multiple faecal parasite antigens IVD, control
47395 | Υλικό ελέγχου , για το διαγνωστικό σύνολο πολλών δεικτών αγγειακού εγκεφαλικού επεισοδίου | Multiple cerebrovascular accident markers IVD, control
47398 | Υλικό ελέγχου , για το διαγνωστικό σύνολο πολλών καρδιακών δεικτών | Multiple cardiac markers IVD, control
47380 | Υλικό ελέγχου , για το διαγνωστικό σύνολο πολλών παθογόνων βακτηρίων του γαστρεντερικού | Multiple gastrointestinal pathogenic bacteria IVD, control
47419 | Υλικό ελέγχου , για το διαγνωστικό σύνολο σταυροσυνδεμένων καρβόξυτελικών τελοπεπτιδίων του κολλαγόνου τύπου Ι | Collagen type I cross-linked C-telopeptides IVD, control
47425 | Υλικό ελέγχου , για το διαγνωστικό σύνολο της λιποκαλίνης συνδεμένης με ζελατινάση, των ουδετερόφιλων | Neutrophil gelatinase associated lipocalin (NGAL) IVD, control
47208 | Υλικό ελέγχου , για το διαγνωστικό σύνολο υαλουρονικού οξέος (HA) | Hyaluronic acid (HA) IVD, control
45951 | Υλικό ελέγχου για το διαγνωστικό σύνολο άλφα-υδρόξυ-βουτυρικής δεϋδρογενάσης | Alpha-hydroxybutyric dehydrogenase control
41349 | Υλικό ελέγχου για το διαγνωστικό σύνολο ανοσοσφαιρίνης Ε κατά πολλαπλών αντιγόνων, ενός ελέγχου/ενός αποτελέσματος | Immunoglobulin E monotest/monoresult multiantigen control
41351 | Υλικό ελέγχου για το διαγνωστικό σύνολο ανοσοσφαιρίνης Ε κατά πολλαπλών αντιγόνωνενός ελέγχου/πολλαπλού αποτελέσματος | Immunoglobulin E monotest/pluriresult multiantigen control
41758 | Υλικό ελέγχου για το διαγνωστικό σύνολο ιού Influenza / parainfluenza | Influenza/parainfluenza control
45791 | Υλικό ελέγχου για το διαγνωστικό σύνολο παράγοντα V ανθεκτικού στην ενεργοποιημένη πρωτεΐνη C | Activated protein C-resistant factor V control
45703 | Υλικό ελέγχου για το διαγνωστικό σύνολο (1-3)-βήτα-D-γλυκάνης | (1->3)-beta-D-glucan control
45711 | Υλικό ελέγχου για το διαγνωστικό σύνολο 17-κετογόνων στεροειδών | 17-ketogenic steroid control
45762 | Υλικό ελέγχου για το διαγνωστικό σύνολο 17-κετοστεροειδών | 17-ketosteroid control
45707 | Υλικό ελέγχου για το διαγνωστικό σύνολο 17-υδρόξυ-κετοστερόνης | 17-hydroxyketosterone control
45709 | Υλικό ελέγχου για το διαγνωστικό σύνολο 17-υδρόξυ-προγεστερόνης | 17-hydroxyprogesterone control
45731 | Υλικό ελέγχου για το διαγνωστικό σύνολο 1-δεόξυ-γλυκόζης (1,5 anhydroglucitol ή 1,5 AG) | 1,5-anhydroglucitol control
45764 | Υλικό ελέγχου για το διαγνωστικό σύνολο 2,3-διφωσφογλυκερικού | 2,3-diphosphoglycerate control
45766 | Υλικό ελέγχου για το διαγνωστικό σύνολο 2-5Α συνθετάσης | 2-5A synthetase control
41708 | Υλικό ελέγχου για το διαγνωστικό σύνολο 4-υδρόξυ-3-μεθόξυ-αμυγδαλικού οξέος. | Vanilmandelic acid control
46712 | Υλικό ελέγχου για το διαγνωστικό σύνολο DNA βακτηρίων περιοδοντικής ασθένειας | Periodontal disease bacteria DNA control
42059 | Υλικό ελέγχου για το διαγνωστικό σύνολο αγγειοδραστικού εντερικού πεπτιδίου | Vasointestinal peptide control
45796 | Υλικό ελέγχου για το διαγνωστικό σύνολο αγγειοτενσίνης Ι / ρενίνης | Angiotensin I/renin control
45780 | Υλικό ελέγχου για το διαγνωστικό σύνολο ακεταμινοφένης | Acetaminophene control
45826 | Υλικό ελέγχου για το διαγνωστικό σύνολο αλδολάσης | Aldolase control
45828 | Υλικό ελέγχου για το διαγνωστικό σύνολο αλδοστερόνης | Aldosterone control
45840 | Υλικό ελέγχου για το διαγνωστικό σύνολο αλκαλικής φωσφατάσης | Alkaline phosphatase control
38184 | Υλικό ελέγχου για το διαγνωστικό σύνολο αλκαλικής φωσφατάσης ανθρώπινου πλακούντα. | Human placental alkaline phosphatase control
45831 | Υλικό ελέγχου για το διαγνωστικό σύνολο αλκαλικής φωσφατάσης λευκοκυττάρων | Leukocyte alkaline phosphatase control
45836 | Υλικό ελέγχου για το διαγνωστικό σύνολο αλκαλικής φωσφατάσης οστών | Bone alkaline phosphatase control
41255 | Υλικό ελέγχου για το διαγνωστικό σύνολο άλφα1-αντιθρυψίνης | Alpha1-antitrypsin control
45843 | Υλικό ελέγχου για το διαγνωστικό σύνολο άλφα1-αντιχυμοθρυψίνης | Alpha1-antichymotrypsin control
45939 | Υλικό ελέγχου για το διαγνωστικό σύνολο άλφα1-Β-γλυκοπρωτεΐνης | Alpha1-B-glycoprotein control
41259 | Υλικό ελέγχου για το διαγνωστικό σύνολο άλφα1-μικροσφαιρίνης | Alpha1-microglobulin control
33914 | Υλικό ελέγχου για το διαγνωστικό σύνολο άλφα1-όξινης γλυκοπρωτεΐνης | Alpha1-acid glycoprotein control
45777 | Υλικό ελέγχου για το διαγνωστικό σύνολο άλφα1-Τ-γλυκοπρωτεΐνης | Alpha1-T-glycoprotein control
31467 | Υλικό ελέγχου για το διαγνωστικό σύνολο άλφα2-2n-γλυκοπρωτεΐνης | Alpha2-2n-glycoprotein control
31505 | Υλικό ελέγχου για το διαγνωστικό σύνολο άλφα2-HS-γλυκοπρωτεΐνης | Alpha2-HS-glycoprotein control
45946 | Υλικό ελέγχου για το διαγνωστικό σύνολο άλφα2-HS-γλυκοπρωτεΐνης | Alpha2-HS-glycoprotein calibrator
31464 | Υλικό ελέγχου για το διαγνωστικό σύνολο άλφα2-ΑP-γλυκοπρωτεΐνης | Alpha2-AP-glycoprotein control
45949 | Υλικό ελέγχου για το διαγνωστικό σύνολο άλφα2-αντιπλασμίνης | Alpha2-antiplasmin control
31509 | Υλικό ελέγχου για το διαγνωστικό σύνολο άλφα2-γλυκοπρωτεΐνης | Alpha2-glycoprotein control
41261 | Υλικό ελέγχου για το διαγνωστικό σύνολο άλφα2-μακροσφαιρίνης | Alpha2-macroglobulin control
45802 | Υλικό ελέγχου για το διαγνωστικό σύνολο αμινοτρανσφεράσης της αλανίνης | Alanine aminotransferase control
45990 | Υλικό ελέγχου για το διαγνωστικό σύνολο αμμωνίας, αίματος | Ammonia control, blood
45991 | Υλικό ελέγχου για το διαγνωστικό σύνολο αμμωνίας, ούρων | Ammonia control, urinary
31504 | Υλικό ελέγχου για το διαγνωστικό σύνολο αναστολέα ενδιάμεσης-άλφα-θρυψίνης. | Inter-alpha-trypsin inhibitor control
41780 | Υλικό ελέγχου για το διαγνωστικό σύνολο ανδροστενεδιόνης | Androstenedione control
42192 | Υλικό ελέγχου για το διαγνωστικό σύνολο ανθρώπινης αυξητικής ορμόνης | Human growth hormone control
42090 | Υλικό ελέγχου για το διαγνωστικό σύνολο ανθρώπινου αντισώματος κατά ανοσοσφαιρινών ποντικού | Human anti-mouse antibody control
41408 | Υλικό ελέγχου για το διαγνωστικό σύνολο ανθρώπινου θηλωματώδους ιού. | Human papillomavirus control
41805 | Υλικό ελέγχου για το διαγνωστικό σύνολο ανίχνευσης αντισώματος 3 | Antibody 3 cell screening control
47214 | Υλικό ελέγχου για το διαγνωστικό σύνολο ανίχνευσης δεσ-γάμμα-καρβόξυπροθρομβίνης (DCP) | Des-gamma-carboxyprothrombin (DCP) IVD, control
41807 | Υλικό ελέγχου για το διαγνωστικό σύνολο ανίχνευσης και ταυτοποίησης μη αναμενόμενων αντισωμάτων ομάδας αίματος | Antibody identification cell panel control
38192 | Υλικό ελέγχου για το διαγνωστικό σύνολο ανιχνευτή DNA ογκογονιδίου. | Oncogene DNA probe control
41361 | Υλικό ελέγχου για το διαγνωστικό σύνολο ανοσοϊστολογίας. | Immunohistologic control
41771 | Υλικό ελέγχου για το διαγνωστικό σύνολο ανοσοσφαιρίνης D. | Immunoglobulin D control
42140 | Υλικό ελέγχου για το διαγνωστικό σύνολο ανοσοσφαιρίνης G κατά του ιού της ερυθράς | Rubella virus immunoglobulin G control
41994 | Υλικό ελέγχου για το διαγνωστικό σύνολο ανοσοσφαιρίνης G κατά του αντιγόνου επιφανείας του ιού της ηπατίτιδας B | Hepatitis B virus surface immunoglobulin G control
42130 | Υλικό ελέγχου για το διαγνωστικό σύνολο ανοσοσφαιρίνης G κατά του απλού έρπητα | Herpes simplex virus immunoglobulin G control
42021 | Υλικό ελέγχου για το διαγνωστικό σύνολο ανοσοσφαιρίνης G κατά του ιού ηπατίτιδας E. | Hepatitis E virus immunoglobulin G control
42031 | Υλικό ελέγχου για το διαγνωστικό σύνολο ανοσοσφαιρίνης G κατά του ιού ηπατίτιδας G. | Hepatitis G virus immunoglobulin G control
41969 | Υλικό ελέγχου για το διαγνωστικό σύνολο ανοσοσφαιρίνης G κατά του ιού της ηπατίτιδας C. | Hepatitis C virus immunoglobulin G control
42012 | Υλικό ελέγχου για το διαγνωστικό σύνολο ανοσοσφαιρίνης G κατά του ιού της ηπατίτιδας D. | Hepatitis D virus immunoglobulin G control
42167 | Υλικό ελέγχου για το διαγνωστικό σύνολο ανοσοσφαιρίνης G κατά του τοξοπλάσματος | Toxoplasma immunoglobulin G control
41353 | Υλικό ελέγχου για το διαγνωστικό σύνολο ανοσοσφαιρίνης G. | Immunoglobulin G control
42023 | Υλικό ελέγχου για το διαγνωστικό σύνολο ανοσοσφαιρίνης M κατά του ιού ηπατίτιδας E. | Hepatitis E virus immunoglobulin M control
42033 | Υλικό ελέγχου για το διαγνωστικό σύνολο ανοσοσφαιρίνης M κατά του ιού ηπατίτιδας G. | Hepatitis G virus immunoglobulin M control
41766 | Υλικό ελέγχου για το διαγνωστικό σύνολο ανοσοσφαιρίνης Α. | Immunoglobulin A control
37763 | Υλικό ελέγχου για το διαγνωστικό σύνολο ανοσοσφαιρίνης Ε | Immunoglobulin E control
41996 | Υλικό ελέγχου για το διαγνωστικό σύνολο ανοσοσφαιρίνης Μ κατά του αντιγόνου επιφανείας του ιού της ηπατίτιδας B | Hepatitis B virus surface immunoglobulin M control
42132 | Υλικό ελέγχου για το διαγνωστικό σύνολο ανοσοσφαιρίνης Μ κατά του απλού έρπητα | Herpes simplex virus immunoglobulin M control
42142 | Υλικό ελέγχου για το διαγνωστικό σύνολο ανοσοσφαιρίνης Μ κατά του ιού της ερυθράς | Rubella virus immunoglobulin M control
41971 | Υλικό ελέγχου για το διαγνωστικό σύνολο ανοσοσφαιρίνης Μ κατά του ιού της ηπατίτιδας C. | Hepatitis C virus immunoglobulin M control
42164 | Υλικό ελέγχου για το διαγνωστικό σύνολο ανοσοσφαιρίνης Μ κατά του τοξοπλάσματος | Toxoplasma immunoglobulin M control
41357 | Υλικό ελέγχου για το διαγνωστικό σύνολο ανοσοσφαιρίνης Μ. | Immunoglobulin M control
42157 | Υλικό ελέγχου για το διαγνωστικό σύνολο αντιγόνου βακτηρίου Lengionella. | Legionella antigen control
42000 | Υλικό ελέγχου για το διαγνωστικό σύνολο αντιγόνου επιφανείας του ιού της ηπατίτιδας B | Hepatitis B virus surface antigen control
40454 | Υλικό ελέγχου για το διαγνωστικό σύνολο αντιγόνου ιού 1 της ανθρώπινης ανοσοανεπάρκειας. | Human immunodeficiency virus 1 antigen control
38200 | Υλικό ελέγχου για το διαγνωστικό σύνολο αντιγόνου καρκινώματος πλακώδους κυττάρου. | Squamous cell carcinoma antigen control
38205 | Υλικό ελέγχου για το διαγνωστικό σύνολο αντιγόνου πολυπεπτιδίου του ιστού. | Tissue polypeptide antigen control
38188 | Υλικό ελέγχου για το διαγνωστικό σύνολο αντιγόνου σχετιζόμενου με το καρκίνωμα ομοιάζοντος στην βλεννίνη. | Mucin-like carcinoma-associated antigen control
42176 | Υλικό ελέγχου για το διαγνωστικό σύνολο αντιγόνου της σαλμονέλλας | Salmonella antigen control
42096 | Υλικό ελέγχου για το διαγνωστικό σύνολο αντιγόνου του ιού Ι της λευχαιμίας των ανθρώπινων Τ-κυττάρων | Human T-cell leukaemia virus I antigen control
42102 | Υλικό ελέγχου για το διαγνωστικό σύνολο αντιγόνου του ιού ΙΙ της λευχαιμίας των ανθρώπινων Τ-κυττάρων | Human T-cell leukaemia virus II antigen control
41975 | Υλικό ελέγχου για το διαγνωστικό σύνολο αντιγόνου του ιού της ηπατίτιδας C. | Hepatitis C virus antigen control
42016 | Υλικό ελέγχου για το διαγνωστικό σύνολο αντιγόνου του ιού της ηπατίτιδας D. | Hepatitis D virus antigen control
42027 | Υλικό ελέγχου για το διαγνωστικό σύνολο αντιγόνου του ιού της ηπατίτιδας E. | Hepatitis E virus antigen control
42037 | Υλικό ελέγχου για το διαγνωστικό σύνολο αντιγόνου του ιού της ηπατίτιδας G. | Hepatitis G virus antigen control
46797 | Υλικό ελέγχου για το διαγνωστικό σύνολο αντιθρομβίνης ΙΙΙ | Antithrombin III control
41266 | Υλικό ελέγχου για το διαγνωστικό σύνολο αντιορού για τον προσδιορισμό ομάδας αίματος ΑΒΟ | ABO serum control
41747 | Υλικό ελέγχου για το διαγνωστικό σύνολο αντίστροφης τριιωδοθυρονίνης. | Reverse triiodothyronine control
42074 | Υλικό ελέγχου για το διαγνωστικό σύνολο αντισωμάτων κατά της U1-μικρής πυρηνικής ριβονουκλεοπρωτεΐνης. | U1-small nuclear ribonucleoprotein antibody control
46040 | Υλικό ελέγχου για το διαγνωστικό σύνολο αντισωμάτων IgG κατά καταλοίπων α-γαλακτόζης (αντισώματα anti-Gal) | Anti-agalactsyl IgG control
41312 | Υλικό ελέγχου για το διαγνωστικό σύνολο αντισωμάτων για την ταυτοποίηση των υποτύπων των λεμφοκυττάρων. | Lymphocyte subtyping antibody control
41314 | Υλικό ελέγχου για το διαγνωστικό σύνολο αντισωμάτων για την ταυτοποίηση των υποτύπων των λεμφωμάτων . | Lymphoma subtyping antibody control
41318 | Υλικό ελέγχου για το διαγνωστικό σύνολο αντισωμάτων για την ταυτοποίηση υποτύπων της λευχαιμίας. | Leukaemia subtyping antibody control
41390 | Υλικό ελέγχου για το διαγνωστικό σύνολο αντισωμάτων κατά αντιγόνου Jo-1. | Jo-1 antibody control
46085 | Υλικό ελέγχου για το διαγνωστικό σύνολο αντισωμάτων κατά Smith | Anti-Smith antibody control
41800 | Υλικό ελέγχου για το διαγνωστικό σύνολο αντισωμάτων κατά αμφιβληστροειδοπάθειας σχετιζόμενης με καρκίνο | Anti-cancer associated retinopathy antibody control
41368 | Υλικό ελέγχου για το διαγνωστικό σύνολο αντισωμάτων κατά αυξητικού παράγοντα ομοιάζοντος στην ινσουλίνη | Insulin antibody control
42155 | Υλικό ελέγχου για το διαγνωστικό σύνολο αντισωμάτων κατά βακτηρίου Lengionella. | Legionella antibody control
41421 | Υλικό ελέγχου για το διαγνωστικό σύνολο αντισωμάτων κατά μικροσώματος 1/συνδεόμενης πρωτεΐνης ήπατος-νεφρού. | Liver-kidney microsome 1/related protein antibody control
32449 | Υλικό ελέγχου για το διαγνωστικό σύνολο αντισωμάτων κατά παραγώγων της αντίδρασης μεταξύ βακτηρίου Τreponema και ιστών του σώματος . | Nontreponemal control
42227 | Υλικό ελέγχου για το διαγνωστικό σύνολο αντισωμάτων κατά σκληροδέρματος-70. | Scleroderma-70 antibody control
46782 | Υλικό ελέγχου για το διαγνωστικό σύνολο αντισωμάτων κατά στρεπτολυσίνης Ο | Antistreptolysin O antibody control
42214 | Υλικό ελέγχου για το διαγνωστικό σύνολο αντισωμάτων κατά συμπλέγματος αντιγόνων πολυμυοσίτιδας-σκληροδερμίας. | Polymyositis-scleroderma antibody control
41276 | Υλικό ελέγχου για το διαγνωστικό σύνολο αντισωμάτων κατά της Β2-γλυκοπρωτεΐνης Ι | Anti-B2-glycoprotein I antibody control
42174 | Υλικό ελέγχου για το διαγνωστικό σύνολο αντισωμάτων κατά της σαλμονέλλας | Salmonella antibody control
42220 | Υλικό ελέγχου για το διαγνωστικό σύνολο αντισωμάτων κατά τοιχωματικών κυττάρων. | Parietal cell antibody control
42094 | Υλικό ελέγχου για το διαγνωστικό σύνολο αντισωμάτων κατά του ιού Ι της λευχαιμίας των ανθρώπινων Τ-κυττάρων | Human T-cell leukaemia virus I antibody control
42100 | Υλικό ελέγχου για το διαγνωστικό σύνολο αντισωμάτων κατά του ιού ΙΙ της λευχαιμίας των ανθρώπινων Τ-κυττάρων | Human T-cell leukaemia virus II antibody control
46074 | Υλικό ελέγχου για το διαγνωστικό σύνολο αντισωμάτων κατά του μονόκλωνου DNA | Anti-single-stranded DNA antibody control
42222 | Υλικό ελέγχου για το διαγνωστικό σύνολο αντισωμάτων κατά του σπέρματος. | Sperm antibody control
42080 | Υλικό ελέγχου για το διαγνωστικό σύνολο αντισωμάτων κατά του υποδοχέα θυρεοτρόπου ορμόνης. | Thyroid stimulating hormone receptor antibody control
46837 | Υλικό ελέγχου για το διαγνωστικό σύνολο απρινιδίνης | Aprindine control
42197 | Υλικό ελέγχου για το διαγνωστικό σύνολο αυξητικού παράγοντα Ι, ομοιάζοντος στην ινσουλίνη (σωματομεδίνη C) | Insulin-like growth factor I, somatomedin C control
41365 | Υλικό ελέγχου για το διαγνωστικό σύνολο αυξητικού παράγοντα ΙΙ, ομοιάζοντος στην ινσουλίνη | Insulin-like growth factor II control
42250 | Υλικό ελέγχου για το διαγνωστικό σύνολο αυτοαντισωμάτων κατά της μυελοϋπεροξειδάσης του κυτταροπλάσματος των ουδετερόφιλων κυττάρων. | Myeloperoxidase antineutrophil cytoplasmic autoantibody control
41386 | Υλικό ελέγχου για το διαγνωστικό σύνολο αυτοαντισωμάτων κατά της πρωτεϊνάσης-3 του κυτταροπλάσματος των ουδετερόφιλων κυττάρων | Proteinase 3-antineutrophil cytoplasmic autoantibody control
42056 | Υλικό ελέγχου για το διαγνωστικό σύνολο βαζοπρεσσίνης. | Vasopressin control
42161 | Υλικό ελέγχου για το διαγνωστικό σύνολο βακτηρίου Leptospira. | Leptospira control
33970 | Υλικό ελέγχου για το διαγνωστικό σύνολο βακτηρίου Neisseria | Neisseria control
41379 | Υλικό ελέγχου για το διαγνωστικό σύνολο βακτηρίου Pneumocystis carinii | Pneumocystis carinii control
42180 | Υλικό ελέγχου για το διαγνωστικό σύνολο βακτηρίου Rickettsia | Rickettsia control
38242 | Υλικό ελέγχου για το διαγνωστικό σύνολο Βιταμίνης D, 1-25-διϋδρόξυ-βιταμίνης D3 | Vitamin D control, 1-25-dihydroxyvitamin D3
41252 | Υλικό ελέγχου για το διαγνωστικό σύνολο Βιταμίνης D, 25-υδρόξυ-βιταμίνης D3 | Vitamin D control, 25-hydroxyvitamin D3
42053 | Υλικό ελέγχου για το διαγνωστικό σύνολο Βιταμίνης D, χοληκαλσιφερόλης | Vitamin D control, cholecalciferol
41341 | Υλικό ελέγχου για το διαγνωστικό σύνολο βιταμίνης Β1. | Vitamin B1 control
41338 | Υλικό ελέγχου για το διαγνωστικό σύνολο βιταμίνης Β12. | Vitamin B12 control
41335 | Υλικό ελέγχου για το διαγνωστικό σύνολο βιταμίνης Β2. | Vitamin B2 control
41332 | Υλικό ελέγχου για το διαγνωστικό σύνολο βιταμίνης Β6. | Vitamin B6 control
38268 | Υλικό ελέγχου για το διαγνωστικό σύνολο γαλακτογόνου ανθρώπινου πλακούντα. | Human placental lactogen control
41410 | Υλικό ελέγχου για το διαγνωστικό σύνολο γαλακτοφερίνης | Lactoferrin control
45768 | Υλικό ελέγχου για το διαγνωστικό σύνολο γλυκουρονιδίου της 3α-ανδροστανεδιόλης (3a-diol-G) | 3a-diol-G control
38239 | Υλικό ελέγχου για το διαγνωστικό σύνολο γονιδίου P53. | P53 control
41731 | Υλικό ελέγχου για το διαγνωστικό σύνολο διαιθυλαμιδίου του λυσεργικού οξέος. | Lysergic acid diethylamide control
40459 | Υλικό ελέγχου για το διαγνωστικό σύνολο διαχωρισμού αντιγόνου / αντισώματος ιού 1 της ανθρώπινης ανοσοανεπάρκειας. | Human immunodeficiency virus 1 antigen/antibody dissociation control
38207 | Υλικό ελέγχου για το διαγνωστικό σύνολο ειδικού αντιγόνου προστάτη. | Prostate specific antigen control
41767 | Υλικό ελέγχου για το διαγνωστικό σύνολο ελαφριάς αλυσίδας μυοσίνης. | Myosin light chain control
42065 | Υλικό ελέγχου για το διαγνωστικό σύνολο ελέγχου ιζήματος ούρων. | Urine sediment test control
41418 | Υλικό ελέγχου για το διαγνωστικό σύνολο ελέγχου λιποπρωτεΐνης Α. | Lipoprotein A control
31523 | Υλικό ελέγχου για το διαγνωστικό σύνολο ελέγχου λιποπρωτεΐνης. | Lipoprotein control
38190 | Υλικό ελέγχου για το διαγνωστικό σύνολο ενολάσης ειδικής για νευρώνα. | Neuron specific enolase control
40462 | Υλικό ελέγχου για το διαγνωστικό σύνολο εξουδετέρωσης αντιγόνου ιού 1 της ανθρώπινης ανοσοανεπάρκειας. | Human immunodeficiency virus 1 antigen neutralization control
41967 | Υλικό ελέγχου για το διαγνωστικό σύνολο επιβεβαίωσης της ύπαρξης αντισώματος κατά του ιού της ηπατίτιδας C. | Hepatitis C virus antibody confirmatory control
40456 | Υλικό ελέγχου για το διαγνωστικό σύνολο επιβεβαίωσης της ύπαρξης αντιγόνου p24 του ιού 1 της ανθρώπινης ανοσοανεπάρκειας | Human immunodeficiency virus 1 antigen p24 confirmatory control
32426 | Υλικό ελέγχου για το διαγνωστικό σύνολο ερυθροκυττάρων. | Red blood cell control
42243 | Υλικό ελέγχου για το διαγνωστικό σύνολο ευπάθειας του μυκοβακτηρίου | Mycobacterium susceptibility control
38537 | Υλικό ελέγχου για το διαγνωστικό σύνολο θεοφυλλίνης. | Theophylline control
41743 | Υλικό ελέγχου για το διαγνωστικό σύνολο θραύσματος 1+2 προθρομβίνης. | Prothrombin fragment 1+2 control
42212 | Υλικό ελέγχου για το διαγνωστικό σύνολο θραύσματος παραθυρεοειδούς ορμόνης. | Parathyroid hormone fragment control
42083 | Υλικό ελέγχου για το διαγνωστικό σύνολο θρυψίνης νεογνού. | Neonatal trypsin control
41711 | Υλικό ελέγχου για το διαγνωστικό σύνολο θυρεοειδοσφαιρίνης | Thyroglobulin control
41735 | Υλικό ελέγχου για το διαγνωστικό σύνολο θυρεοτροπίνης νεογνού | Neonatal thyroid stimulating hormone control
38271 | Υλικό ελέγχου για το διαγνωστικό σύνολο θυρεοτρόπου ορμόνης. | Thyroid stimulating hormone control
42092 | Υλικό ελέγχου για το διαγνωστικό σύνολο ινσουλίνης | Insulin control
41374 | Υλικό ελέγχου για το διαγνωστικό σύνολο ιντερλευκινών IL-1 / IL-12. | Interleukin IL-1/IL-12 control
41372 | Υλικό ελέγχου για το διαγνωστικό σύνολο ιντερλευκινών IL-1a / IL1b / IL1RA / IL2r / IL6r. | Interleukin IL-1a/IL1b/IL1RA/IL2r/IL6r control
41370 | Υλικό ελέγχου για το διαγνωστικό σύνολο ιντερφερονών a / B / y. | Interferon a/B/y control
42088 | Υλικό ελέγχου για το διαγνωστικό σύνολο ιστόνης. | Histone control
41431 | Υλικό ελέγχου για το διαγνωστικό σύνολο κάππα/λάμδα αλυσίδας ανοσοσφαιρινών | Kappa/lambda chain control
38202 | Υλικό ελέγχου για το διαγνωστικό σύνολο κινάσης της θυμιδίνης. | Thymidine kinase control
44170 | Υλικό ελέγχου για το διαγνωστικό σύνολο κλάσματος λιποπρωτεΐνης. | Lipoprotein fraction kit
44699 | Υλικό ελέγχου για το διαγνωστικό σύνολο κρεατινίνης | Creatinine control
42122 | Υλικό ελέγχου για το διαγνωστικό σύνολο κυττάρων ελέγχου για τον προσδιορισμό αντιγόνου ανθρώπινου λευκοκυττάρου. | Human leukocyte antigen control cells control
38186 | Υλικό ελέγχου για το διαγνωστικό σύνολο λαμινίνης. | Laminin control
30536 | Υλικό ελέγχου για το διαγνωστικό σύνολο λειτουργίας αιμοπεταλίων. | Platelet control
32397 | Υλικό ελέγχου για το διαγνωστικό σύνολο λευκοκυττάρων. | White blood cell control
38534 | Υλικό ελέγχου για το διαγνωστικό σύνολο λιδοκαΐνης. | Lidocaine control
44695 | Υλικό ελέγχου για το διαγνωστικό σύνολο λιποπρωτεΐνης υψηλής πυκνότητας | High-density lipoprotein control
41729 | Υλικό ελέγχου για το διαγνωστικό σύνολο λιποπρωτεΐνης χαμηλής πυκνότητας | Low density lipoprotein control
38535 | Υλικό ελέγχου για το διαγνωστικό σύνολο μεθοτρεξάτης. | Methotrexate control
41396 | Υλικό ελέγχου για το διαγνωστικό σύνολο μελατονίνης. | Melatonine control
41426 | Υλικό ελέγχου για το διαγνωστικό σύνολο μέσου διαχωρισμού λεμφοκυττάρων. | Lymphocyte separation media control
41412 | Υλικό ελέγχου για το διαγνωστικό σύνολο μέσου σταθεροποίησης λεμφοκυττάρων. | Lymphocyte stabilizing media control
41344 | Υλικό ελέγχου για το διαγνωστικό σύνολο μεταφερίνης. | Transferrin control
30537 | Υλικό ελέγχου για το διαγνωστικό σύνολο μέτρησης δικτυοερυθροκυττάρων | Reticulocyte control
41415 | Υλικό ελέγχου για το διαγνωστικό σύνολο μέτρησης λευκοτριενίων | Leukotriene stimulation test control
41738 | Υλικό ελέγχου για το διαγνωστικό σύνολο μη εστεροποιημένου λιπαρού οξέoς. | Non-esterified fatty acid control
42208 | Υλικό ελέγχου για το διαγνωστικό σύνολο μη μετουσιωμένης παραθυρεοειδούς ορμόνης | Parathyroid hormone intact control
41394 | Υλικό ελέγχου για το διαγνωστικό σύνολο μονοαίθυλογλυκίνηξυλιδιδίου (μεταβολίτης λιδοκαϊνης) | Monoethylglycinexylidide control
42236 | Υλικό ελέγχου για το διαγνωστικό σύνολο μονοειδικών αντισωμάτων κατά ανθρώπινου ορού. | Monospecific antihuman serum control
41732 | Υλικό ελέγχου για το διαγνωστικό σύνολο μυοσφαιρίνης | Myoglobin control
38536 | Υλικό ελέγχου για το διαγνωστικό σύνολο Ν-ακετυλπροκαϊναμίδης | N-acetylprocainamide control
42199 | Υλικό ελέγχου για το διαγνωστικό σύνολο νεοπτερίνης. | Neopterine control
41741 | Υλικό ελέγχου για το διαγνωστικό σύνολο νορτριπτυλίνης | Nortriptyline control
42136 | Υλικό ελέγχου για το διαγνωστικό σύνολο νουκλεϊκού οξέος του ιού της ερυθράς | Rubella virus nucleic acid control
42124 | Υλικό ελέγχου για το διαγνωστικό σύνολο νουκλεϊκού οξέος αντιγόνου ανθρώπινου λευκοκυττάρου. | Human leukocyte antigen nucleic acid control
42159 | Υλικό ελέγχου για το διαγνωστικό σύνολο νουκλεϊκού οξέος βακτηρίου Lengionella. | Legionella nucleic acid control
42178 | Υλικό ελέγχου για το διαγνωστικό σύνολο νουκλεϊκού οξέος της σαλμονέλλας | Salmonella nucleic acid control
42134 | Υλικό ελέγχου για το διαγνωστικό σύνολο νουκλεϊκού οξέος του απλού έρπητα | Herpes simplex virus nucleic acid control
42098 | Υλικό ελέγχου για το διαγνωστικό σύνολο νουκλεϊκού οξέος του ιού Ι της λευχαιμίας των ανθρώπινων Τ-κυττάρων | Human T-cell leukaemia virus I nucleic acid control
42104 | Υλικό ελέγχου για το διαγνωστικό σύνολο νουκλεϊκού οξέος του ιού ΙΙ της λευχαιμίας των ανθρώπινων Τ-κυττάρων | Human T-cell leukaemia virus II nucleic acid control
41980 | Υλικό ελέγχου για το διαγνωστικό σύνολο νουκλεϊκού οξέος του ιού της ηπατίτιδας C. | Hepatitis C virus nucleic acid control
42018 | Υλικό ελέγχου για το διαγνωστικό σύνολο νουκλεϊκού οξέος του ιού της ηπατίτιδας D. | Hepatitis D virus nucleic acid control
42029 | Υλικό ελέγχου για το διαγνωστικό σύνολο νουκλεϊκού οξέος του ιού της ηπατίτιδας E. | Hepatitis E virus nucleic acid control
42041 | Υλικό ελέγχου για το διαγνωστικό σύνολο νουκλεϊκού οξέος του ιού της ηπατίτιδας G. | Hepatitis G virus nucleic acid control
42110 | Υλικό ελέγχου για το διαγνωστικό σύνολο νουκλεϊκού οξέος των πολλαπλών αντιγόνων του ιού της λευχαιμίας των ανθρώπινων Τ-κυττάρων | Human T-cell leukaemia virus multiple antigen nucleic acid control
38248 | Υλικό ελέγχου για το διαγνωστικό σύνολο οιστραδιόλης | Oestradiol control
38250 | Υλικό ελέγχου για το διαγνωστικό σύνολο οιστριόλης | Oestriol control
38252 | Υλικό ελέγχου για το διαγνωστικό σύνολο οιστρόνης. | Oestrone control
38262 | Υλικό ελέγχου για το διαγνωστικό σύνολο ολικής ανθρώπινης χοριονικής γοναδοτροπίνης. | Total human chorionic gonadotropin control
41726 | Υλικό ελέγχου για το διαγνωστικό σύνολο ολικής ενεργότητας αφυδρογονάσης του γαλακτικού οξέος. | Lactate dehydrogenase total activity control
42138 | Υλικό ελέγχου για το διαγνωστικό σύνολο ολικών αντισωμάτων κατά του ιού της ερυθράς | Rubella virus total antibody control
42006 | Υλικό ελέγχου για το διαγνωστικό σύνολο ολικών αντισωμάτων κατά του αντιγόνου e του ιού της ηπατίτιδας Β | Hepatitis B virus e antigen total antibody control
41998 | Υλικό ελέγχου για το διαγνωστικό σύνολο ολικών αντισωμάτων κατά του αντιγόνου επιφανείας του ιού της ηπατίτιδας B | Hepatitis B virus surface total antibody control
37733 | Υλικό ελέγχου για το διαγνωστικό σύνολο ολικών αντισωμάτων κατά του βακτηρίου της σύφιλης Treponema | Syphilis-treponemal total antibody control
42170 | Υλικό ελέγχου για το διαγνωστικό σύνολο ολικών αντισωμάτων κατά του τοξοπλάσματος | Toxoplasma total antibody control
45783 | Υλικό ελέγχου για το διαγνωστικό σύνολο όξινης φωσφατάσης | Acid phosphatase control
42229 | Υλικό ελέγχου για το διαγνωστικό σύνολο οξυτοκίνης. | Oxytocin control
42188 | Υλικό ελέγχου για το διαγνωστικό σύνολο οστεοκαλσίνης | Osteocalcin control
44703 | Υλικό ελέγχου για το διαγνωστικό σύνολο ουρικού οξέος | Uric acid control
42062 | Υλικό ελέγχου για το διαγνωστικό σύνολο ούρο/κοπρο-πορφυρίνης | Uro/coproporphyrin control
30219 | Υλικό ελέγχου για το διαγνωστικό σύνολο ούρων. | Urine control
46835 | Υλικό ελέγχου για το διαγνωστικό σύνολο ουσιών οξείας φάσης, APR (APR: acute phase reactants) | APR score control
33419 | Υλικό ελέγχου για το διαγνωστικό σύνολο παράγοντα Β προπερδίνης. | Properdin factor B control
42077 | Υλικό ελέγχου για το διαγνωστικό σύνολο παράγοντα νέκρωσης όγκων. | Tumour necrosis factor control
42210 | Υλικό ελέγχου για το διαγνωστικό σύνολο πεπτιδίου συγγενούς της παραθυρεοειδούς ορμόνης. | Parathyroid hormone-related peptide control
42203 | Υλικό ελέγχου για το διαγνωστικό σύνολο πεψινογόνου. | Pepsinogen control
30590 | Υλικό ελέγχου για το διαγνωστικό σύνολο πλάσματος. | Plasma control
42106 | Υλικό ελέγχου για το διαγνωστικό σύνολο πολλαπλών αντιγόνων του ιού της λευχαιμίας των ανθρώπινων Τ-κυττάρων | Human T-cell leukaemia virus multiple antigen control
42108 | Υλικό ελέγχου για το διαγνωστικό σύνολο πολλαπλών αντισωμάτων κατά του ιού της λευχαιμίας των ανθρώπινων Τ-κυττάρων | Human T-cell leukaemia virus multiple antibody control
41384 | Υλικό ελέγχου για το διαγνωστικό σύνολο πολυειδικού αντιανθρώπινου ορού. | Polyspecific antihuman serum control
41388 | Υλικό ελέγχου για το διαγνωστικό σύνολο προαλβουμίνης | Prealbumin/transthyretin control
33784 | Υλικό ελέγχου για το διαγνωστικό σύνολο προκαϊναμίδης | Procainamide control
42118 | Υλικό ελέγχου για το διαγνωστικό σύνολο προσδιορισμού αντισωμάτων κατά αντιγόνου ανθρώπινου λευκοκυττάρου. | Human leukocyte antigen antibody screening control
45823 | Υλικό ελέγχου για το διαγνωστικό σύνολο προσδιορισμού του λόγου των συγκεντρώσεων αλβουμίνης/σφαιρίνης | Albumin/globulin ratio control
41310 | Υλικό ελέγχου για το διαγνωστικό σύνολο προσδιοριστικών αντισωμάτων του αντιγόνου τάξης ΙΙ ανθρώπινου λευκοκυττάρου. | Human leukocyte antigen class II determinant antibody control
42201 | Υλικό ελέγχου για το διαγνωστικό σύνολο προσταγλανδίνης. | Prostaglandin control
42194 | Υλικό ελέγχου για το διαγνωστικό σύνολο πρωτεΐνης 1 δεσμεύουσας αυξητικό παράγοντα ομοιάζοντος στην ινσουλίνη. | Insulin-like growth factor binding protein 1 control
41363 | Υλικό ελέγχου για το διαγνωστικό σύνολο πρωτεΐνης 3 δεσμεύουσας αυξητικό παράγοντα ομοιάζοντος στην ινσουλίνη. | Insulin-like growth factor binding protein 3 control
42218 | Υλικό ελέγχου για το διαγνωστικό σύνολο πρωτεΐνης δεσμεύουσας ρετινόλη. | Retinol binding protein control
38194 | Υλικό ελέγχου για το διαγνωστικό σύνολο πρωτεΐνης ογκογονιδίου. | Oncogene protein control
30506 | Υλικό ελέγχου για το διαγνωστικό σύνολο πρωτεΐνης πλάσματος. | Plasma protein control
38220 | Υλικό ελέγχου για το διαγνωστικό σύνολο πρωτεΐνης σχετιζόμενης με ιστό | Tissue-associated protein control
42146 | Υλικό ελέγχου για το διαγνωστικό σύνολο πρωτόζωου Leishmania. | Leishmania control
41745 | Υλικό ελέγχου για το διαγνωστικό σύνολο πρωτοπορφυρίνης. | Protoporphyrin control
42190 | Υλικό ελέγχου για το διαγνωστικό σύνολο πυριδινολίνης. | Pyridinoline control
45798 | Υλικό ελέγχου για το διαγνωστικό σύνολο ρενίνης | Renin control
42231 | Υλικό ελέγχου για το διαγνωστικό σύνολο ρευματοειδούς παράγοντα | Rheumatoid factor control
41749 | Υλικό ελέγχου για το διαγνωστικό σύνολο σαλικυλικού. | Salicylate control
41752 | Υλικό ελέγχου για το διαγνωστικό σύνολο σεροτονίνης. | Serotonin control
41754 | Υλικό ελέγχου για το διαγνωστικό σύνολο σισομυκίνης. | Sisomycin control
31537 | Υλικό ελέγχου για το διαγνωστικό σύνολο σπερματικού υγρού. | Seminal fluid control
31528 | Υλικό ελέγχου για το διαγνωστικό σύνολο σπονδυλικού υγρού. | Spinal fluid control
42248 | Υλικό ελέγχου για το διαγνωστικό σύνολο συγκυτιακού ιού του αναπνευστικού | Respiratory syncytial virus control
41725 | Υλικό ελέγχου για το διαγνωστικό σύνολο συμπλέγματος θρομβίνης-αντιθρομβίνης ΙΙΙ | Thrombin-antithrombin III-complex control
42225 | Υλικό ελέγχου για το διαγνωστικό σύνολο συστημικού ερυθηματώδους λύκου | Systemic lupus erythematosis control
42182 | Υλικό ελέγχου για το διαγνωστικό σύνολο σφαιρίνης δεσμεύουσας φυλετική ορμόνη. | Sex hormone binding globulin control
38273 | Υλικό ελέγχου για το διαγνωστικό σύνολο σφαιρίνης δεσμεύουσας θυροξίνη. | Thyroxine binding globulin control
42172 | Υλικό ελέγχου για το διαγνωστικό σύνολο σχιστοσώματος. | Schistosoma control
42120 | Υλικό ελέγχου για το διαγνωστικό σύνολο ταξινόμησης κατά τύπο των αντιγόνων ανθρώπινων λευκοκυττάρων. | Human leukocyte antigen typing control
41789 | Υλικό ελέγχου για το διαγνωστικό σύνολο ταυτοποίησης του βακτηρίου Yersinia | Yersinia control
45818 | Υλικό ελέγχου για το διαγνωστικό σύνολο της 11-δεόξυκορτιζόλης | 11-deoxycortisol control
45773 | Υλικό ελέγχου για το διαγνωστικό σύνολο της 5'-νουκλεοτιδάσης | 5'-nucleotidase control
45775 | Υλικό ελέγχου για το διαγνωστικό σύνολο της A-/B μεταφοράσης | A-/B-transferase control
41690 | Υλικό ελέγχου για το διαγνωστικό σύνολο της αφυδατάσης του 5-αμινολεβουλινικού οξέος | 5-aminolevulinate dehydratase control
38170 | Υλικό ελέγχου για το διαγνωστικό σύνολο του 5-υδρόξυινδολοξεικού οξέος | 5-hydroxyindoleacetic acid control
40465 | Υλικό ελέγχου για το διαγνωστικό σύνολο του αντιγόνου p24 του ιού 1 της ανθρώπινης ανοσοανεπάρκειας | Human immunodeficiency virus 1 antigen p24 control
42128 | Υλικό ελέγχου για το διαγνωστικό σύνολο του απλού έρπητα | Herpes simplex virus control
41377 | Υλικό ελέγχου για το διαγνωστικό σύνολο του δρεπανωτού πλασμωδίου | Plasmodium falciparum control
44049 | Υλικό ελέγχου για το διαγνωστικό σύνολο του ιού West Nile (Δυτικού Νείλου) | West Nile virus control
41686 | Υλικό ελέγχου για το διαγνωστικό σύνολο του ισοενζύμου της αλκαλικής φωσφατάσης | Alkaline phosphatase isoenzyme control
45785 | Υλικό ελέγχου για το διαγνωστικό σύνολο του ισοενζύμου της όξινης φωσφατάσης | Acid phosphatase isoenzyme control
45800 | Υλικό ελέγχου για το διαγνωστικό σύνολο του κλάσματος άλφα-εμβρυικής πρωτεΐνης-L3 | Alpha-fetoprotein-L3 fraction (AFP-L3) IVD, control
32446 | Υλικό ελέγχου για το διαγνωστικό σύνολο του μύκητα Histoplasma capsulatum | Histoplasma capsulatum control
42144 | Υλικό ελέγχου για το διαγνωστικό σύνολο του ροταϊού | Rotavirus control
42086 | Υλικό ελέγχου για το διαγνωστικό σύνολο τρανσκοβαλαμίνης S. | Transcobalamin S control
44701 | Υλικό ελέγχου για το διαγνωστικό σύνολο τριγλυκεριδίων | Triglyceride control
41776 | Υλικό ελέγχου για το διαγνωστικό σύνολο τροπονίνης | Troponin control
42185 | Υλικό ελέγχου για το διαγνωστικό σύνολο υδροξυπρολίνης. | Hydroxyproline control
38180 | Υλικό ελέγχου για το διαγνωστικό σύνολο υποδοχέα οιστρογόνου | Oestrogen receptor control
38198 | Υλικό ελέγχου για το διαγνωστικό σύνολο υποδοχέα προγεστερόνης | Progesterone receptor control
41773 | Υλικό ελέγχου για το διαγνωστικό σύνολο υποτάξεων της ανοσοσφαιρίνης D. | Immunoglobulin D subclass control
41355 | Υλικό ελέγχου για το διαγνωστικό σύνολο υποτάξεων της ανοσοσφαιρίνης G. | Immunoglobulin G subclass control
41769 | Υλικό ελέγχου για το διαγνωστικό σύνολο υποτάξεων της ανοσοσφαιρίνης Α. | Immunoglobulin A subclass control
41359 | Υλικό ελέγχου για το διαγνωστικό σύνολο υποτάξεων της ανοσοσφαιρίνης Μ. | Immunoglobulin M subclass control
42234 | Υλικό ελέγχου για το διαγνωστικό σύνολο φαινότυπου του παράγοντα Ρέζους | Rhesus phenotype control
46890 | Υλικό ελέγχου για το διαγνωστικό σύνολο φασματοσκοπίας ατομικής απορρόφησης, αντιμονίου | Atomic absorption spectroscopy calibrator, zinc
46891 | Υλικό ελέγχου για το διαγνωστικό σύνολο φασματοσκοπίας ατομικής απορρόφησης, αντιμονίου | Atomic absorption spectroscopy control, antimony
46892 | Υλικό ελέγχου για το διαγνωστικό σύνολο φασματοσκοπίας ατομικής απορρόφησης, αρσενικού | Atomic absorption spectroscopy control, arsenic
46893 | Υλικό ελέγχου για το διαγνωστικό σύνολο φασματοσκοπίας ατομικής απορρόφησης, ασβεστίου | Atomic absorption spectroscopy control, calcium
46896 | Υλικό ελέγχου για το διαγνωστικό σύνολο φασματοσκοπίας ατομικής απορρόφησης, λιθίου | Atomic absorption spectroscopy control, lithium
46897 | Υλικό ελέγχου για το διαγνωστικό σύνολο φασματοσκοπίας ατομικής απορρόφησης, μαγνησίου | Atomic absorption spectroscopy control, magnesium
46895 | Υλικό ελέγχου για το διαγνωστικό σύνολο φασματοσκοπίας ατομικής απορρόφησης, μολύβδου | Atomic absorption spectroscopy control, lead
46894 | Υλικό ελέγχου για το διαγνωστικό σύνολο φασματοσκοπίας ατομικής απορρόφησης, σιδήρου | Atomic absorption spectroscopy control, iron
46898 | Υλικό ελέγχου για το διαγνωστικό σύνολο φασματοσκοπίας ατομικής απορρόφησης, ψευδαργύρου | Atomic absorption spectroscopy control, zinc
38196 | Υλικό ελέγχου για το διαγνωστικό σύνολο φωσφατάσης προστατικού οξέος. | Prostatic acid phosphatase control
44697 | Υλικό ελέγχου για το διαγνωστικό σύνολο χοληστερόλης | Cholesterol control
45787 | Υλικό ελέγχου για το διαγνωστικό σύνολο χρόνου ενεργοποιημένης μερικής θρομβοπλαστίνης | Activated partial thromboplastin time control
41870 | Υλικό ελέγχου για το διαγνωστικό σύνολο χρόνου θρομβίνης. | Thrombin time control
45793 | Υλικό ελέγχου για το διαγνωστικό σύνολο χρόνου πήξης ενεργοποιημένου ολικού αίματος | Activated whole blood clotting time control
38247 | Υλικό ελέγχου για το διαγνωστικό σύνολο ωχρινοτρόπου ορμόνης | Luteinizing hormone control
30218 | Υλικό ελέγχου για το όργανο μέτρησης αερίων αίματος | Blood gas control
45963 | Υλικό ελέγχου, για το διαγνωστικό σύνολο άλφα-εμβρυϊκής πρωτεΐνης, ανίχνευσης καρκίνου | Alpha-foetoprotein control, cancer screening
45957 | Υλικό ελέγχου, για το διαγνωστικό σύνολο αμικασίνης | Amikacin control
45987 | Υλικό ελέγχου, για το διαγνωστικό σύνολο αμιτρυπτιλίνης | Amitriptyline control
45998 | Υλικό ελέγχου, για το διαγνωστικό σύνολο αμυλάσης | Amylase control
45995 | Υλικό ελέγχου, για το διαγνωστικό σύνολο αμφεταμίνης | Amphetamine control
46014 | Υλικό ελέγχου, για το διαγνωστικό σύνολο ανδροστερόνης | Androsterone control
46932 | Υλικό ελέγχου, για το διαγνωστικό σύνολο ανθρώπινου μεταπνευμονοϊού (hMPV) | Human metapneumovirus (hMPV) IVD, control
46042 | Υλικό ελέγχου, για το διαγνωστικό σύνολο ανοσοσφαιρίνης G / ανοσοσφαιρίνης A κατά του πρωτόζωου Anisakis | Anti-Anisakis IgG/IgA control
46029 | Υλικό ελέγχου, για το διαγνωστικό σύνολο αντιθρομβωτικών λύκου | Lupus anticoagulant control
46082 | Υλικό ελέγχου, για το διαγνωστικό σύνολο αντισωμάτων κατά ριβονουκλεοπρωτεϊνών | Anti-RNP antibody control
46766 | Υλικό ελέγχου, για το διαγνωστικό σύνολο αντισωμάτων κατά ριβοσωμικών πρωτεϊνών P | Antiribosomal P antibody control
46776 | Υλικό ελέγχου, για το διαγνωστικό σύνολο αντισωμάτων κατά της σταφυλολυσίνης | Antistaphylolysin antibody control
46760 | Υλικό ελέγχου, για το διαγνωστικό σύνολο αντισωμάτων κατά του αντιγόνου Μ2 των μιτοχονδρίων | Antimitochondrial antibody M2 control
46026 | Υλικό ελέγχου, για το διαγνωστικό σύνολο αντισωμάτων κατά του συμπλέγματος καρδιολιπίνης - βήτα-2-γλυκοπρωτεΐνης Ι | Anticardiolipin-B2-glycoprotein I complex antibody control
46080 | Υλικό ελέγχου, για το διαγνωστικό σύνολο αντισωμάτων κατά των αντιγόνων ENA ( ENA:εκχυλίσιμα πυρηνικά αντιγόνα) | Anti-ENA antibody control
46061 | Υλικό ελέγχου, για το διαγνωστικό σύνολο αντισωμάτων κατά των εκχυλίσιμων νουκλεϊκών αντιγόνων SSA/Ro | Anti-SSA/Ro antibody control
46063 | Υλικό ελέγχου, για το διαγνωστικό σύνολο αντισωμάτων κατά των εκχυλίσιμων νουκλεϊκών αντιγόνων SSB/La | Anti-SSB/La antibody control
46754 | Υλικό ελέγχου, για το διαγνωστικό σύνολο αντισωμάτων κατά των σπειραματικών βασικών μεμβρανών (GBM) | Anti-GBM antibody control
46021 | Υλικό ελέγχου, για το διαγνωστικό σύνολο αντισωμάτων κατά των υποδοχέων της ακέτυλοχολίνης | Acetylcholine receptor antibody control
45933 | Υλικό ελέγχου, για το διαγνωστικό σύνολο απαμινάσης της αδενοσίνης | Adenosine deaminase control
45935 | Υλικό ελέγχου, για το διαγνωστικό σύνολο απελευθέρωσης τριφωσφορικής αδενοσίνης | Adenosine triphosphate release control
46069 | Υλικό ελέγχου, για το διαγνωστικό σύνολο απολιποπρωτεΐνης | Apolipoprotein control
46066 | Υλικό ελέγχου, για το διαγνωστικό σύνολο απολιποπρωτεΐνης C-II | Apolipoprotein C-II control
46068 | Υλικό ελέγχου, για το διαγνωστικό σύνολο απολιποπρωτεΐνης C-III | Apolipoprotein C-III control
46071 | Υλικό ελέγχου, για το διαγνωστικό σύνολο απολιποπρωτεΐνης Ε | Apolipoprotein E control
45954 | Υλικό ελέγχου, για το διαγνωστικό σύνολο αργιλίου | Aluminium control
45971 | Υλικό ελέγχου, για το διαγνωστικό σύνολο βακτηρίου Acinetobacter calcoaceticus | Acinetobacter calcoaceticus control
45973 | Υλικό ελέγχου, για το διαγνωστικό σύνολο βακτηρίου Alkalescens-Dispar | Alkalescens-Dispar control
45961 | Υλικό ελέγχου, για το διαγνωστικό σύνολο κλασματικού διαχωρισμού αμινοξέων, ούρων | Amino acid fractionation control, urinary
45969 | Υλικό ελέγχου, για το διαγνωστικό σύνολο νουκλεϊκού οξέος βακτηρίων ανθεκτικών σε οξύ | Acid fast bacteria nucleic acid control
47390 | Υλικό ελέγχου, για το διαγνωστικό σύνολο πρωτεΐνης C | Protein C IVD, control
46000 | Υλικό ελέγχου, για το διαγνωστικό σύνολο του ισοενζύμου της αμυλάσης | Amylase isoenzyme control
47347 | Υλικό ελέγχου, για το διαγνωστικό σύνολοδιμερούς D | D-dimer IVD, control
47016 | Υλικό ελέγχου, πολλών καρδιακών δεικτών | Multicomponent cardiac marker IVD, control
45434 | Υλικό ελέγχου, πολλών συστατικών, μη προσδιορισμένης κλίμακας συγκεντρώσεων μη τυπικών τιμών, κλινικής χημείας | Multicomponent clinical chemistry control, unassayed, abnormal
45435 | Υλικό ελέγχου, πολλών συστατικών, μη προσδιορισμένης κλίμακας συγκεντρώσεων τυπικών τιμών, κλινικής χημείας | Multicomponent clinical chemistry control, unassayed, normal
46044 | Υλικό ελέγχου,για το διαγνωστικό σύνολο αντισωμάτων κατά των κεντρομεριδίων | Anticentromere antibody control
45960 | Υλικό ελέγχου,για το διαγνωστικό σύνολο κλασματικού διαχωρισμού αμινοξέων, αίματος | Amino acid fractionation control, blood
46016 | Υλικό ελέγχου,για το διαγνωστικό σύνολο του μετατρεπτικού ενζύμου της αγγειοτενσίνης | Angiotensin converting enzyme control
35909 | Υλικό επένδυσης οδοντιατρικής χύτευσης | Dental casting investment material
41048 | Υλικό επιδέσμου/αναρτήρα | Sling material
16182 | Υλικό επίστρωσης οδοντιατρικής κοιλότητας | Dental cavity liner
38369 | Υλικό θωράκισης ακτινοβολίας, ιονίζον | Radiation shielding material, ionizing
38371 | Υλικό θωράκισης ακτινοβολίας, μαγνητικού πεδίο | Radiation shielding material, magnetic field
38370 | Υλικό θωράκισης ακτινοβολίας, πεδίου ραδιοσυχνοτήτων | Radiation shielding material, radio-frequency field
38770 | Υλικό κάλυψης πολφού | Pulp-capping material
33056 | Υλικό κατασκευής γύψου | Cast construction material
35863 | Υλικό οδοντιατρικής αποτύπωσης, αλγινικό | Dental impression material, alginate
35862 | Υλικό οδοντιατρικής αποτύπωσης, από άγαρ | Dental impression material, agar
34807 | Υλικό οδοντιατρικής αποτύπωσης, κεριού | Dental impression material, wax
35864 | Υλικό οδοντιατρικής αποτύπωσης, πολυαιθέρα | Dental impression material, polyether
35865 | Υλικό οδοντιατρικής αποτύπωσης, πολυσουλφιδίου | Dental impression material, polysulfide
35866 | Υλικό οδοντιατρικής αποτύπωσης, σιλικόνης | Dental impression material, silicone
34799 | Υλικό οδοντιατρικής αποτύπωσης, σύνθετο | Dental impression material, composite
38639 | Υλικό οδοντιατρικής διαμόρφωσης, γύψου | Dental modeling material, gypsum
34811 | Υλικό οδοντιατρικής διαμόρφωσης, με βάση πολυμερές | Dental modeling material, polymer-based
38762 | Υλικό οδοντιατρικής έμφραξης, κράματος γαλίου | Dental filling material, gallium alloy
38789 | Υλικό οδοντιατρικής έμφραξης, με βάση πολυμερές, ανασύστασης πυρήνα | Dental filling material, polymer-based, core build-up
11159 | Υλικό οδοντιατρικής έμφραξης, χρυσού | Dental filling material, gold
38780 | Υλικό οδοντιατρικής χύτευσης, για συγκόλληση | Dental casting material, brazing
38779 | Υλικό οδοντιατρικής χύτευσης, συγκόλλησης | Dental casting material, soldering
35875 | Υλικό οδοντιατρικού σφραγίσματος, με βάση πολυμερές | Dental filling material, polymer-based
46338 | Υλικό ορθοδοντικού μέσου συγκράτησης | Orthodontic band material
34006 | Υλικό οστικής αναδόμησης, οδοντιατρικό | Bone reconstruction material, dental
17756 | Υλικό οστικού εμφυτεύματος, βιολογικό, ανθρώπινης προέλευσης | Bone implant material, biological, human-derived
46425 | Υλικό οστικού εμφυτεύματος, βιολογικό, ζωϊκής προέλευσης | Bone implant material, biological, animal-derived
17751 | Υλικό οστικού εμφυτεύματος, συνθετικό | Bone implant material, synthetic
36264 | Υλικό που περιβάλλει τον ασθενή για την βελτίωση της MRI απεικόνισης | MRI system padding, image enhancement
38778 | Υλικό προσωρινής οδοντιατρικής έμφραξης | Temporary dental filling material
45233 | Υλικό υποβηθητικό ενδοδοντικής διάνοιξης | Endodontic reaming aid material
42274 | Υλικό φραγμού δέσμης θεραπευτικής ακτινοβολίας, διαφράγματος ακτινοβολίας | Radiation therapy beam block material, radiation collimator
12061 | Υπερβαρικός θάλαμος | Hyperbaric chamber
47188 | Υπερβαρικός θάλαμος, οξυγόνωσης άκρων, μη τροφοδοτούμενος | Hyperbaric chamber, extremity-oxygenation, non-powered
47189 | Υπερβαρικός θάλαμος, οξυγόνωσης άκρων, τροφοδοτούμενος | Hyperbaric chamber, extremity-oxygenation, powered
47440 | Υπερηβική βελόνα, χειρουργική, επαναχρησιμοποιήσιμη | Suprapubic needle, surgical, reusable
47443 | Υπερηβική βελόνα, χειρουργική, μιας χρήσεως | Suprapubic needle, surgical, single-use
46968 | Υπερηβική σωλήνα/τροκάρ, επαναχρησιμοποιήσιμο | Suprapubic cannula/trocar, reusable
44778 | Υπερηχητικό χειρουργικό σύστημα | Ultrasonic surgical system
33564 | Υπεριωδικό οξύ | Periodic acid
15160 | Υπερμικροτόμος | Microtome, ultra
32996 | Υπερυψωμένος αναρτήρας άκρου, αναπηρικού αμαξιδίου | Wheelchair overhead suspension sling
35115 | Υποβαρικός θάλαμος | Hypobaric chamber
32620 | Υποβαρικός θάλαμος, κοιλιακός | Hypobaric chamber, abdominal
42812 | Υποβραχιόνιο καρέκλας /σκαμνιού | Armrest, chair/stool
37047 | Υποβραχιόνιο, ασθενούς | Armrest, patient
45492 | Υποδερμική σύριγγα για φαρμακευτικό σκεύασμα ευαίσθητο σε UV | Hypodermic syringe, UV sensitive medication
35391 | Υποδερμική σύριγγα, φυματίνης | Hypodermic syringe, tuberculin
10668 | Υπόδημα γύψου | Cast shoe
41575 | Υπόδημα όρθωσης με εσωτερική σόλα | Shoe insole orthosis
13578 | Υπόδημα, αγώγιμο | Shoe, conductive
42111 | Υπόδημα, θερμαινόμενο | Shoe, heated
13576 | Υπόδημα, μονωτικό | Shoe, non-conductive
43031 | Υποδοχέας συσκευών παροχής ιατρικών αερίων/ στατώ ορού αναπηρικού αμαξιδίου | Wheelchair medical gas supply/intravenous pole holder
41517 | Υποδοχή πρόθεσης, βραχίωνος | Prosthesis socket, arm
41152 | Υποδοχή πρόθεσης, διακνημιαίας | Prosthesis socket, transtibial
41156 | Υποδοχή πρόθεσης, διαμηριαίας | Prosthesis socket, transfemoral
41535 | Υποδοχή πρόθεσης, εξαρθρώσεως αστραγάλου | Prosthesis socket, ankle disarticulation
41149 | Υποδοχή πρόθεσης, μερικού ποδός | Prosthesis socket, partial foot
41003 | Υποδοχή φιλμ διαφανοσκοπίου διαγνωστικής απεικόνισης | Diagnostic imaging view box magazine
10416 | Υποθερμική κουβέρτα ασθενούς | Patient hypothermia blanket
16219 | Υποθερμικός σκούφος κεφαλής ασθενούς | Patient hypothermia head cap
35907 | Υποκατάστατα υδατοειδούς ή υαλοειδούς υγρού | Aqueous/vitreous humour replacement medium
31033 | Υποκατάστατο τριχωτού, μικρή περούκα | Hairpiece/toupee
38462 | Υποκνήμιο αναπηρικού αμαξιδίου | Wheelchair legrest
34165 | Υπολογιστής αντισύλληψης | Contraception calculator
30057 | Υπολογιστικό λογισμικό, με δυνατότητα προγραμματισμού | Calculator software, programmable
36898 | Υπομονάδα συστήματος παρακολούθησης ασθενούς, αερίων αίματος, διαδερμική | Patient monitoring system module, blood gas, transcutaneous
45554 | Υπομονάδα συστήματος παρακολούθησης ασθενούς, αναπνευστική | Patient monitoring system module, respiratory
36862 | Υπομονάδα συστήματος παρακολούθησης ασθενούς, διασύνδεσης | Patient monitoring system module, interfacing
36552 | Υπομονάδα συστήματος παρακολούθησης ασθενούς, διοξειδίου του άνθρακα | Patient monitoring system module, carbon dioxide
36585 | Υπομονάδα συστήματος παρακολούθησης ασθενούς, εκτύπωσης | Patient monitoring system module, printing
37172 | Υπομονάδα συστήματος παρακολούθησης ασθενούς, ενδοκαρδιακής οξυμετρίας | Patient monitoring system module, intracardiac oximetry
37246 | Υπομονάδα συστήματος παρακολούθησης ασθενούς, εντοπισμού νεύρου | Patient monitoring system module, nerve location
37176 | Υπομονάδα συστήματος παρακολούθησης ασθενούς, ηλεκτροκαρδιογραφήματος, τηλεμετρική | Patient monitoring system module, electrocardiograph, telemetric
36349 | Υπομονάδα συστήματος παρακολούθησης ασθενούς, ηλεκτροκαρδιογραφικό | Patient monitoring system module, electrocardiographic
36548 | Υπομονάδα συστήματος παρακολούθησης ασθενούς, ηλεκτροκαρδιογραφικό / αναπνευστικό | Patient monitoring system module, electrocardiographic/respiratory
36562 | Υπομονάδα συστήματος παρακολούθησης ασθενούς, θερμοκρασίας | Patient monitoring system module, temperature
36561 | Υπομονάδα συστήματος παρακολούθησης ασθενούς, καρδιακής απόδοσης | Patient monitoring system module, cardiac output
37324 | Υπομονάδα συστήματος παρακολούθησης ασθενούς, με μνήμη δεδομένων | Patient monitoring system module, data memory
37061 | Υπομονάδα συστήματος παρακολούθησης ασθενούς, μέτρησης παλλαπλών αερίων | Patient monitoring system module, multiple-gas
36554 | Υπομονάδα συστήματος παρακολούθησης ασθενούς, παλμικής οξυμετρίας | Patient monitoring system module, pulse oximetry
36550 | Υπομονάδα συστήματος παρακολούθησης ασθενούς, πίεσης αίματος, επεμβατική | Patient monitoring system module, blood pressure, invasive
36551 | Υπομονάδα συστήματος παρακολούθησης ασθενούς, πίεσης αίματος, μη επεμβατική | Patient monitoring system module, blood pressure, noninvasive
36553 | Υπομονάδα συστήματος παρακολούθησης ασθενούς, πολλαπλών λειτουργιών | Patient monitoring system module, multifunction
37323 | Υπομονάδασυστήματος παρακολούθησης ασθενούς, ηλεκτροεγκεφαλογραφικό | Patient monitoring system module, electroencephalographic
37048 | Υποπόδιο | Footrest
32982 | Υποπόδιο αναπηρικού αμαξιδίου | Wheelchair footrest
11095 | Υποπόδιο μαξιλάρι | Foot cushion
11772 | Υποπόδιο, αγώγιμο | Footstool, conductive
42809 | Υποπόδιο, ανάπαυσης ποδιών, ατόμου με αναπηρία | Footstool, foot/legrest, disabled person
35078 | Υποπόδιο, μονωτικό | Footstool, non-conductive
31225 | Υποστήριγμα κλινοσκεπάσματος | Bedding support
35718 | Υποστήριξη κάτω άκρου | Legrest
37049 | Υποστήριξη κεφαλής, γενικής χρήσης | Headrest, general-purpose
32577 | Υποστήριξη κεφαλής, νευροχειρουργική | Headrest, neurosurgical
31920 | Υποστήριξη κεφαλής, ΩΡΛ | Headrest, ENT
36854 | Υπόστρωση / επικάλυψη συστήματος επιθέματος θέρμανσης / ψύξης | Heating/cooling system under/overlay
12144 | Υστεροσκοπική μονάδα διαστολής, αερίων | Hysteroscopic distention unit, gas
36122 | Υστεροσκοπική μονάδα διαστολής, ρευστών | Hysteroscopic distention unit, fluid
17102 | Φάκελος αποθήκευσης ακτινολογικού φιλμ | X-ray film storage envelope
32693 | Φακοί, Fresnel | Lens, fresnel
45753 | Φακόμετρο, αυτόματο | Lensmeter, automatic
12326 | Φακόμετρο, χειροκίνητο, ηλεκτρικού ρεύματος | Lensmeter, manually-operated, line-powered
45754 | Φακόμετρο, χειροκίνητο, με μπαταρία | Lensmeter, manually-operated, battery-powered
40238 | Φακός για LASER, οφθλμικός, χειρουργικός | Laser lens, ophthalmic, surgical
46290 | Φακός γυαλιών, προ συνταγογράφησης | Spectacle lens, pre-prescription
35957 | Φακός γυαλιών, συνταγογραφούμενος, επί παραγγελία | Spectacle lens, prescription, custom
46289 | Φακός γυαλιών, συνταγογραφούμενος, τυποποιημένος | Spectacle lens, prescription, non-custom
35658 | Φακός ενδοφθάλμιος, οπίσθιου θαλάμου, ψευδοφακικός | Intraocular lens, posterior chamber, pseudophakic
35655 | Φακός ενδοφθάλμιος, προσθίου θαλάμου, ψευδοφακικός | Intraocular lens, anterior chamber, pseudophakic
34651 | Φακός επαφής, διαγνωστικός | Contact lens, diagnostic
32803 | Φακός επαφής, διορθωτικός οράσεως, ελαφρώς έγχρωμος, επαναχρησιμοποιήσιμος | Contact lens, vision corrective, tinted, reusable
37583 | Φακός επαφής, διορθωτικός οράσεως, ελαφρώς χρωματισμένος, μιας χρήσεως | Contact lens, vision corrective, tinted, single-use
36055 | Φακός επαφής, διορθωτικός οράσεως, επαναχρησιμοποιήσιμος | Contact lens, vision corrective, reusable
37581 | Φακός επαφής, διορθωτικός οράσεως, μιας χρήσεως | Contact lens, vision corrective, single-use
36054 | Φακός επαφής, θεραπευτικός | Contact lens, therapeutic
41238 | Φακός καναλιού ωτός | Ear canal light
11963 | Φακός κεφαλής | Headlight
37184 | Φακός μικροσκόπιου | Microscope objective
32287 | Φακός χειρουργικής κάμερας | Surgical camera lens
32716 | Φακός, maddox | Lens, maddox
31156 | Φανός αναπηρικού αμαξιδίου | Wheelchair light
16807 | Φαρμακευτικό σύστημα απαλλαγής υγρών | Pharmaceutical fluid-dispensing system
36708 | Φαρυγγοσκόπιο, άκαμπτο | Pharyngoscope, rigid
38691 | Φαρυγγοσκόπιο, εύκαμπτο, με βίντεο | Pharyngoscope, flexible, video
36709 | Φαρυγγοσκόπιο, εύκαμπτο, με οπτική ίνα | Pharyngoscope, flexible, fibreoptic
36409 | Φασματοφωτόμετρο ατομικής απόρρόφησης | Atomic absorption spectrophotometer
42841 | Φιάλη αποστειρωμένου διαλύματος, επαναχρησιμοποιήσιμη | Sterile solution bottle, reusable
44643 | Φιάλη αποστειρωμένου διαλύματος, μίας χρήσης | Sterile solution bottle, single-use
16529 | Φιάλη για χορήγηση φαρμακευτικού σκευάσματος σε μορφή αερολύματος | Medication spray bottle
12042 | Φιάλη θέρμανσης/ ψύξης | Heating/cooling bottle
40504 | Φιάλη συλλογής ούρων, ανδρών, επαναχρησιμοποιήσιμη | Urine collection bottle, male, reusable
40955 | Φιάλη συλλογής ούρων, ανδρών, μιας χρήσης | Urine collection bottle, male, single-use
37977 | Φιάλη συλλογής ούρων, γυναικείων | Urine collection bottle, female
36057 | Φιάλη τροφοδοσίας ασθενούς | Patient feeding bottle
12779 | Φιάλη τροφοδοσίας βρέφους | Infant feeding bottle
16616 | Φιάλη φαρμάκου | Medicine bottle
18128 | Φιάλη, θρεπτικού υλικού καλλιεργειών | Culture bottle
38476 | Φιάλη, συστήματος αναρρόφησης | Suction system bottle
46602 | Φίλμ χειρουργικής κάμερας | Surgical camera film
35450 | Φίλτρο αγωγού παροχής ατμού | Steam delivery line filter
11711 | Φίλτρο αέρος | Air filter
44601 | Φίλτρο αίματος | Haemofilter
35004 | Φίλτρο αιμοκάθαρσης, κοίλων ινών | Haemodialysis dialyser, hollow-fibre
47071 | Φίλτρο αιμοκάθαρσης, κοίλων ινών, υψηλής διαπερατότητας, επαναχρησιμοποιήσιμο | Haemodialysis dialyser, hollow-fibre, high flux, reusable
47072 | Φίλτρο αιμοκάθαρσης, κοίλων ινών, υψηλής διαπερατότητας, μίας χρήσης | Haemodialysis dialyser, hollow-fibre, high flux, single-use
47073 | Φίλτρο αιμοκάθαρσης, κοίλων ινών, χαμηλής διαπερατότητας, επαναχρησιμοποιήσιμο | Haemodialysis dialyser, hollow-fibre, low flux, reusable
47074 | Φίλτρο αιμοκάθαρσης, κοίλων ινών, χαμηλής διαπερατότητας, μίας χρήσης | Haemodialysis dialyser, hollow-fibre, low flux, single-use
32131 | Φίλτρο αιμοκάθαρσης, παράλληλης πλακέτας, μίας χρήσης | Haemodialysis dialyser, parallel-plate, disposable-insert
35005 | Φίλτρο αιμοκάθαρσης, παράλληλης πλακέτας, τυποποιημένο | Haemodialysis dialyser, parallel-plate, standard
35814 | Φίλτρο αιμοκάθαρσης, παράλληλης πλακέτας, υψηλής διαπερατότητας | Haemodialysis dialyser, parallel-plate, high-permeability
35070 | Φίλτρο βακτηρίων, αναπνευστικού κυκλώματος | Breathing circuit filter, bacterial
37692 | Φίλτρο δέσμης ακτινοβολίας διαγνωστικής ακτινογραφίας/ακτινοθεραπείας, σφηνοειδές | X-ray/radiation therapy beam filter, wedge
40918 | Φίλτρο δέσμης ακτινοβολίας διαγνωστικής ακτινολογίας/ακτινοθεραπείας, με ελάσματα | X-ray/radiation therapy beam filter, sheet
33627 | Φίλτρο διαπίδυσης συστήματος περιτοναϊκής αιμοκάθαρσης | Peritoneal dialysis system dialysate filter
36194 | Φίλτρο διαχωρισμού φάσης αίματος | Apheresis filter
33503 | Φίλτρο ενδο-αορτικό | Intra-aortic filter
35072 | Φίλτρο ενδοφλέβιας γραμμής | Intravenous line filter
36805 | Φίλτρο ενσωμάτωσης ηλεκτρονικού σήματος | Electronic signal integrating filter
46484 | Φίλτρο εξαεριστήρα αναθυμιάσεων ορθοπαιδικού τσιμέντου | Orthopaedic cement fume evacuator filter
15283 | Φίλτρο εργαστηριακής σύριγγας | Syringe filter, laboratory
35431 | Φίλτρο καθαρισμού ύδατος, ξυλάνθρακα | Water purification filter, charcoal
44344 | Φίλτρο καθαρισμού ύδατος, συνδυασμού μεθόδων | Water purification system, combination
35433 | Φίλτρο καθαρισμού ύδατος, σωματιδίων | Water purification filter, particulate
35071 | Φίλτρο μετάγγισης αίματος | Blood transfusion filter
44865 | Φίλτρο πνευμονικής εμβολής κοίλης φλέβας, μόνιμο | Vena cava filter, permanent
44864 | Φίλτρο πνευμονικής εμβολής κοίλης φλέβας, προσωρινό / μόνιμο | Vena cava filter, temporary/permanent
46817 | Φίλτρο σύριγγας, κλινικής | Syringe filter, clinical
37798 | Φίλτρο συστήματος αναρρόφησης, αντιβακτηριακό | Suction system filter, microbial
31723 | Φίλτρο συστήματος αναρρόφησης, σωματιδίων στήλης καπνού | Suction system filter, smoke plume particulate
44979 | Φίλτρο συστήματος εξαεριστήρα χειρουργικού καπνού | Surgical smoke evacuation system filter
33309 | Φίλτρο συστήματος καρδιοπνευμονικής παράκαμψης, αρτηριακής γραμμής | Cardiopulmonary bypass system filter, arterial blood line
36080 | Φίλτρο συστήματος καρδιοπνευμονικής παράκαμψης, με γομωτικό διάλυμα | Cardiopulmonary bypass system filter, priming solution
36806 | Φίλτρο συχνότητας ηλεκτρονικού σήματος | Electronic signal frequency filter
35069 | Φίλτρο, αέρος, συστήματος ιατρικών αερίων | Medical gas system air filter
14352 | Φίλτρο, αναπνευστήρα | Ventilator filter
37597 | Φίλτρο, ανταλλάκτη θερμότητας / υγρασίας | Heat/moisture exchanger insertable filter
43987 | Φίλτρο, βακτηρίων, γραμμής δειγματοληψίας αερίων | Gas sampling line filter
35534 | Φίλτρο, γραμμής παροχής αερίων | Gas delivery line filter
31245 | Φίλτρο, έγχυσης αναισθητικής ουσίας | Anaesthesia conduction filter
36672 | Φλας κάμερας, αυτόματο | Camera flash, automatic
35843 | Φορείο ασθενοφόρου | Ambulance stretcher
31092 | Φορείο λουτρού | Bathing stretcher
36178 | Φορείο με βάση στήριξης εξοπλισμού | Stretcher equipment mount
15726 | Φορείο, ακτινογραφικό | Stretcher, radiographic
32204 | Φορείο, γενικής χρήσης | Stretcher, general-purpose
35376 | Φορείο, νευρολογικό/ ασθενούς σε κωματώδη κατάσταση | Stretcher, neurological/comatose
35892 | Φορείο, νοσοκομείου | Stretcher, hospital
35570 | Φορείο, ορθοπαιδικό | Stretcher, orthopaedic
33000 | Φορείο, τροφοδοτούμενο | Stretcher, powered
13818 | Φορείο, φορητό | Stretcher, portable
16023 | Φορητό σύστημα πλύσης | Mobile sink system
31836 | Φόρμα άγκιστρου οδοντοστοιχίας | Denture clasp mould
17119 | Φορόμετρο | Phorometer
37070 | Φορόμετρο | Polatest
17115 | Φορτιστής μπαταρίας | Battery charger
33658 | Φορτιστής συσσωρευτή (μπαταρίας) βηματοδότη | Pacemaker battery charger
47466 | Φορτιστής συσσωρευτή (μπαταρίας) του συστήματος διαμόρφωσης καρδιακής συσταλτικότητας (CCM) | Cardiac contractility modulation system charger
41013 | Φορτωτής επεξεργαστή ακτινολογικού φιλμ | X-ray film processor loader
36180 | Φούρνος, οδοντιατρικός, χύτευσης | Furnace, dental, casting
36307 | Φράγμα εμπόδισης ακτίνων LASER | Laser beam-blocking barrier
47276 | Φραγμός βλεννογόνου στοματοφάρυγγα | Oropharyngeal mucosa barrier
45526 | Φρέζα ΕΝΤ, με διαμάντι, επανεπεξεργασμένη | ENT bur, diamond, reprocessed
45527 | Φρέζα ΕΝΤ, με διαμάντι, μιας χρήσεως | ENT bur, diamond, single-use
34848 | Φρέζα ΕΝΤ, μεταλλική/καρβιδίου, μιας χρήσης | ENT bur, metal/carbide, single-use
16669 | Φρέζα οδοντιατρική, ατσάλινη | Dental bur, steel
16670 | Φρέζα οδοντιατρική, διαμαντιού, επαναχρησιμοποιήσιμη | Dental bur, diamond, reusable
16668 | Φρέζα οδοντιατρική, καρβιδίου | Dental bur, carbide
34816 | Φρέζα οδοντιιατρικού εργαστηρίου, με διαμάντι | Dental laboratory bur, diamond
36249 | Φρέζα ορθοπαιδική | Orthopaedic bur
10522 | Φρέζα ποδιατρικής | Podiatric bur
42425 | Φρέζα ΩΡΛ, μεταλλική/καρβιδίου, επανεπεξεργασμένη | ENT bur, metal/carbide, reprocessed
46391 | Φρέζα ΩΡΛ, μετάλλου/καρβιδίου, επαναχρησιμοποιήσιμη | ENT bur, metal/carbide, reusable
46392 | Φρέζα, γενικής/πλαστικής χειρουργικής | Bur, general/plastic surgery
31158 | Φρένο αναπηρικού αμαξιδίου | Wheelchair brake
31718 | Φυγοκεντρική αντλία συστήματος καρδιοπνευμονικής παράκαμψης | Cardiopulmonary bypass system centrifugal pump
47154 | Φυγόκεντρος συστήματος αιμοτολογικής συμπύκνωσης | Haematological concentrate system centrifuge
15115 | Φυγόκεντρος τράπεζας αίματος | Blood bank centrifuge
15193 | Φυγόκεντρος, επιδαπέδια, υπερυψηλής ταχύτητας | Centrifuge, floor, ultrahigh-speed
15117 | Φυγόκεντρος, επιδαπέδια, χαμηλής ταχύτητας, με δυνατότητα κατάψυξης | Centrifuge, floor, low-speed, refrigerated
17177 | Φυγόκεντρος, επιδαπέδια, χαμηλής ταχύτητας, χωρίς δυνατότητα κατάψυξης | Centrifuge, floor, low-speed, nonrefrigerated
32429 | Φυγόκεντρος, επιτραπέζια, υψηλής ταχύτητας, αιματοκρίτη | Centrifuge, tabletop, high-speed, microhaematocrit
17452 | Φυγόκεντρος, επιτραπέζια, υψηλής ταχύτητας, μικρο-δειγμάτων | Centrifuge, tabletop, high-speed, microsample
36465 | Φυγόκεντρος, επιτραπέζια, χαμηλής / μεσαίας ταχύτητας, γενικής χρήσης | Centrifuge, tabletop, low-/medium-speed, general-purpose
35881 | Φυγόκεντρος, επιτραπέζια, χαμηλής / μεσαίας ταχύτητας, κυτταρολογίας | Centrifuge, tabletop, low-/medium-speed, cytological
35901 | Φυγόκεντρος, επιτραπέζια, χαμηλής ταχύτητας, έκπλυσης κυττάρων | Centrifuge, tabletop, low-speed, cell washing
38566 | Φύλλο παροχέτευσης με αυλακώσεις | Corrugated drainage sheet
16464 | Φύμα, οδοντικό | Cusp, dental
46233 | Φύσιγγα απορροφητικού μέσου αναισθησίας | Anaesthesia absorber cartridge
16635 | Φυσίγγιο αερίου φρέον | Freon cartridge
16612 | Φυσίγγιο αιθυλενοξειδίου | Ethylene oxide cartridge
47034 | Φυσίγγιο διοξειδίου του άνθρακα | Carbon dioxide cartridge
38755 | Φυσίγγιο οδοντιατρικής σύριγγας, αναισθησίας | Dental syringe cartridge, anaesthetics
13017 | Φωνοκαρδιογράφος | Phonocardiograph
41006 | Φως "σκοτεινού θαλάμου", διαγνωστικής απεικόνισης | Darkroom light, diagnostic imaging
46807 | Φως κεφαλής, με μπαταρία | Head-worn light, battery-powered
46808 | Φως κεφαλής, με οπτική ίνα | Head-worn light, fibreoptic
46804 | Φως κεφαλής, τροφοδοτούμενο με ηλεκτροφόρο καλώδιο | Head-worn light, line-powered
12276 | Φωτιστικό εξέτασης / θεραπείας | Examination/treatment light
36843 | Φωτιστικό εξέτασης / θεραπείας, φορητό | Examination/treatment light, mobile
32252 | Φωτιστικό στοιχείο συστήματος ενδιάμεσου φωτισμού φλεβεκτομής | Transillumination phlebectomy system illuminator
37332 | Φωτιστικό χειρουργικό σύστημα | Operating light system
32241 | Φωτιστικό χειρουργικό σύστημα, με οπτική ίνα | Operating light system, fibreoptic
38832 | Φωτιστικό, εξέτασης / θεραπείας, χειρός, με μπαταρία | Examination/treatment light, hand-held, battery-powered
35150 | Φωτιστικό, μικροβιοκτόνο, υπεριώδες | Light, germicidal, ultraviolet
36941 | Φωτιστικό, φθορισμού | Light, fluorescent
40982 | Φωτογραφικό φιλμ, διαγνωστικής απεικόνισης, cine | Photographic film, diagnostic imaging, cine
40983 | Φωτογραφικό φιλμ, διαγνωστικής απεικόνισης, αυτο-εμφανιζόμενο | Photographic film, diagnostic imaging, self-developing
40984 | Φωτογραφικό φιλμ, διαγνωστικής απεικόνισης, μη-αυτο-εμφανιζόμενο | Photographic film, diagnostic imaging, non-self-developing
40960 | Φωτοκατευθυντήρας οδοντιατρικού συστήματος ακτίνων Χ | Dental x-ray system collimator
35827 | Φωτόμετρο, ανάκλασης | Photometer, reflectance
36910 | Φωτόμετρο, εργαστηρίου, αυτοματοποιημένο | Photometer, laboratory, automated
38837 | Φωτόμετρου εργαστηρίου, χειροκίνητο | Photometer, laboratory, manual
17714 | Φωτοταχύμετρο | Phototachometer
35077 | Χαλάκι δαπέδου, υγιεινής, αντιβακτηριακό | Floor mat, hygienic, antibacterial
35582 | Χαλάκι δαπέδου, υγιεινής, επαναχρησιμοποιήσιμο | Floor mat, hygienic, reusable
44011 | Χαλάκι δαπέδου, υγιεινής, μιας χρήσης | Floor mat, hygienic, single-use
44796 | Χάρακας κλινικός | Clinical ruler
16181 | Χαρτί αποτύπωσης, οδοντιατρικό | Dental articulation paper
35880 | Χαρτί διαγνωστικής / θεραπευτικής τράπεζας | Examination/treatment table paper
45522 | Χαρτί συλλογής αίματος | Blood collection paper
15639 | Χαρτί, καταγραφικό | Paper, recording
16937 | Χαρτί, φωτογραφικό | Paper, photographic
46279 | Χειροδράπανο / συσφιγκτήρας κρανίου, επαναχρησιμοποιήσιμο | Cranial hand drill/brace, reusable
46281 | Χειροδράπανο / συσφιγκτήρας κρανίου, μίας χρήσης | Cranial hand drill/brace, single-use
32822 | Χειροκίνητο τρύπανο κερατοειδούς | Corneal trephine manual instrument
35786 | Χειροκίνητος τροχός (φρέζα) κερατοειδούς | Corneal bur manual instrument
35586 | Χειρολαβή ασφαλείας, επιτοίχια | Hand rail
35584 | Χειρολαβή ασφαλείας, κατά τη χρήση λουτρού | Bath hand rail
35585 | Χειρολαβή ασφαλείας, κατά την χρήση τουαλέτας | Toilet hand rail
47376 | Χειρολαβή διογκούμενου συλλογέα αυχενική κυτταρολογική | Cervical cytology inflatable collector handle
46830 | Χειρολαβή λαρυγγοσκοπίου | Laryngoscope handle
12235 | Χειρολαβή νυστεριού | Scalpel handle
17105 | Χειρολαβή περιπατητικού βοηθήματος | Walking aid handgrip
34900 | Χειρολαβή συστήματος φακοθρυψίας | Phacoemulsification system handpiece
46773 | Χειρολαβή χειρουργικού άγκιστρου, οπτικής ίνας | Retractor handle, fibreoptic
11884 | Χειρουργικά γάντια, υποαλλεργικά | Surgical gloves, hypoallergenic
47077 | Χειρουργική βούρτσα απολέπισης, μιας χρήσεως | Surgical scrub brush, single-use
13886 | Χειρουργική γάζα | Surgical packing
46524 | Χειρουργική έλκυση με λαβίδες κρανίου | Surgical traction skull tongs
32271 | Χειρουργική κάμερα, κινηματογραφική | Surgical camera, cine
32265 | Χειρουργική κάμερα, με βίντεο | Surgical camera, video
34892 | Χειρουργική κάμερα, φωτογραφική | Surgical camera, still
33969 | Χειρουργική μέγγενη, πάγκου | Surgical vice, bench
40453 | Χειρουργική ποδιά, επαναχρησιμοποιήσιμη | Surgical apron, reusable
35778 | Χειρουργική ποδιά, μιας χρήσης | Surgical apron, single-use
32692 | Χειρουργική στερεοσκοπική διόπτρα, επαναχρησιμοποιήσιμη | Surgical binoculars, reusable
32778 | Χειρουργική στερεοσκοπική διόπτρα, μίας χρήσης | Surgical binoculars, single-use
46242 | Χειρουργική ταινία υποστήριξης, μη-απορροφήσιμη | Surgical support tape, non-absorbable
36867 | Χειρουργική τράπεζα, γενικής χρήσης, κινητή | Operating table, universal, mobile
36618 | Χειρουργική τράπεζα, γυναικολογική | Operating table, gynaecological
35394 | Χειρουργική τράπεζα, ορθοπαιδική | Operating table, orthopaedic
13969 | Χειρουργική τράπεζα, ουρολογική | Operating table, urological
36165 | Χειρουργική τράπεζα, πρωκτολογική | Operating table, proctological
37207 | Χειρουργικό / ιατρικής πράξης υγρό έκπλυσης | Surgical/medical procedure irrigation fluid
13393 | Χειρουργικό άγκιστρο αγγειακό | Vessel retractor
32045 | Χειρουργικό άγκιστρο γαστροουρολογικό, οπτικής ίνας | Gastro-urological retractor, fibreoptic
35312 | Χειρουργικό άγκιστρο εγκεφάλου | Brain retractor
13391 | Χειρουργικό άγκιστρο θωρακικό, αυτοσυγκρατούμενο | Thoracic retractor, self-retaining
35313 | Χειρουργικό άγκιστρο καρδιαγγειακό | Cardiovascular retractor
42600 | Χειρουργικό άγκιστρο κοιλιακό, αυτοσυγκρατούμενο, αμετάβλητο | Abdominal retractor, self-retaining, fixed
46481 | Χειρουργικό άγκιστρο κοιλιακό, αυτοσυγκρατούμενο, μη σταθερός | Abdominal retractor, self-retaining, non-fixed
13375 | Χειρουργικό άγκιστρο κοιλιακό, χειρολαβής | Abdominal retractor, hand-held
13392 | Χειρουργικό άγκιστρο κολπικό, αυτοσυγκρατούμενο | Vaginal retractor, self-retaining
15675 | Χειρουργικό άγκιστρο μαστοειδές, αυτοσυγκρατούμενο | Mastoid retractor, self-retaining
44524 | Χειρουργικό άγκιστρο μηνίσκου | Meniscus retractor
32560 | Χειρουργικό άγκιστρο νευροχειρουργικό, αυτοσυγκρατούμενο | Neurosurgical retractor, self-retaining
13380 | Χειρουργικό άγκιστρο οδοντιατρικό | Dental retractor
13388 | Χειρουργικό άγκιστρο ορθικό | Rectal retractor
35315 | Χειρουργικό άγκιστρο ορθοπαιδικό | Orthopaedic retractor
35311 | Χειρουργικό άγκιστρο ουροδόχου κύστεως, αυτοσυγκρατούμενο | Bladder retractor, self-retaining
13384 | Χειρουργικό άγκιστρο πεταλεκτομής, αυτοσυγκρατούμενο | Laminectomy retractor, self-retaining
13387 | Χειρουργικό άγκιστρο πλαστικής χειρουργικής, αυτοσυγκρατούμενο | Plastic surgery retractor, self-retaining
46767 | Χειρουργικό άγκιστρο πληγής, επιφανειακό | Wound retractor, superficial
46778 | Χειρουργικό άγκιστρο πυέλου | Pelvis retractor
43337 | Χειρουργικό άγκιστρο τραχειακό | Tracheal retractor
17500 | Χειρουργικό άγκιστρο τριχωτού κεφαλής | Scalp retractor
33434 | Χειρουργικό άγκιστρο ΩΡΛ | ENT retractor
45182 | Χειρουργικό άγκιστρο, γενικής χρήσης, αυτοσυγκρατούμενο | Retractor, general-purpose, self-retaining
47192 | Χειρουργικό αποσυρραπτικό, μιας χρήσεως | Surgical staple remover, single-use
40548 | Χειρουργικό γάντι, λάτεξ | Surgical glove, latex
47179 | Χειρουργικό γάντι, με λάτεξ, με πούδρα | Surgical glove, latex, powdered
47178 | Χειρουργικό γάντι, με λάτεξ, χωρίς πούδρα | Surgical glove, latex, non-powdered
40549 | Χειρουργικό γάντι, χωρίς λάτεξ | Surgical glove, non-latex
47182 | Χειρουργικό γάντι, χωρίς λάτεξ, με πούδρα | Surgical glove, non-latex, powdered
47180 | Χειρουργικό γάντι, χωρίς λάτεξ, χωρίς πούδρα | Surgical glove, non-latex, non-powdered
34654 | Χειρουργικό επίθεμα | Surgical dressing
46697 | Χειρουργικό κάλλυμα, οφθαλμικό | Surgical drape, ophthalmic
31978 | Χειρουργικό κάλυμμα δακτύλου, ουρολογικό/γυναικολογικό | Surgical drape, urological/gynaecological, finger cot
43315 | Χειρουργικό κάλυμμα κεφαλιού | Surgical head covering
33968 | Χειρουργικό κατσαβίδι | Surgical screwdriver
38143 | Χειρουργικό κλιπ εφαρμογής ράμματος | Surgical clip, suturing
38144 | Χειρουργικό κλιπ τραύματος, μη απορροφήσιμο | Surgical clip, wound, non-absorbable
34960 | Χειρουργικό κλιπ, δέρματος, μίας χρήσεως | Surgical clip, skin, single-use
34606 | Χειρουργικό κλιπ, τραύματος, απορροφήσιμο | Surgical clip, wound, absorbable
35191 | Χειρουργικό μικροσκόπιο, γενικής χρήσης | Surgical microscope, general-purpose
47480 | Χειρουργικό μικροσκόπιο, γυναικολογικό | Surgical microscope, gynaecologic
41895 | Χειρουργικό μικροσκόπιο, νευροχειρουργικό | Neurosurgical microscope
32817 | Χειρουργικό μικροσκόπιο, οφθαλμικό | Surgical microscope, ophthalmic
14077 | Χειρουργικό οθώνειο | Towel, surgical
16006 | Χειρουργικό πεδίο, αγγειογραφίας | Angiographic drape
36062 | Χειρουργικό πεδίο, ανάκλασης θερμότητας, επαναχρησιμοποιήσιμο | Surgical drape, heat-reflective, reusable
46699 | Χειρουργικό πεδίο, ανάκλασης θερμότητας, μίας χρήσης | Surgical drape, heat-reflective, single-use
35532 | Χειρουργικό πεδίο, γενικής χρήσης, επαναχρησιμοποιήσιμο | Surgical drape, general-purpose, reusable
35531 | Χειρουργικό πεδίο, γενικής χρήσης, μίας χρήσεως | Surgical drape, general-purpose, single-use
39230 | Χειρουργικό πεδίο, ΕΝΤ | Surgical drape, ENT
42559 | Χειρουργικό πεδίο, ουρολογικό | Surgical drape, urological
37841 | Χειρουργικό πριόνι, αεροκίνητο | Surgical saw, pneumatically-powered
37842 | Χειρουργικό πριόνι, με μπαταρία | Surgical saw, battery-powered
32563 | Χειρουργικό πριόνι, χειροκίνητο, άκαμπτο | Surgical saw, manually-operated, rigid
44987 | Χειρουργικό πριόνι, χειροκίνητο, εύκαμπτο | Surgical saw, manually-operated, flexible
41138 | Χειρουργικό προστατευτικό δακτύλων | Surgical finger guard
15971 | Χειρουργικό ράμμα από ανοξείδωτο ατσάλι, μονόκλωνο | Surgical stainless steel suture, monofilament
13904 | Χειρουργικό ράμμα από ανοξείδωτο ατσάλι, πολύκλωνο | Surgical stainless steel suture, multifilament
38678 | Χειρουργικό ρομποτικό σύστηματα, λειτουργικό | Robotic surgical system, operation
38723 | Χειρουργικό ρομποτικό σύστηματα, πλοήγησης | Robotic surgical system, navigation
46737 | Χειρουργικό συρραπτικό αιμορροϊδων | Haemorrhoidal surgical stapler
45027 | Χειρουργικό συρραπτικό, βιοαποικοδομήσιμο | Surgical staple, biodegradable
46335 | Χειρουργικό συρραπτικό, μιας χρήσης | Surgical stapler, single-use
47273 | Χειρουργικό σύστημα ουδέτερου πλάσματος | Neutral plasma surgical system
12282 | Χειρουργικό φωτιστικό | Operating light
44805 | Χειρουργικός κόπτης ορθοπαιδικής χρήσης | Orthopaedic surgical cutter
32845 | Χειρουργικός μετρητής βάθους | Surgical depth gauge
38260 | Χειρουργικός σκούφος, κεφαλής, επαναχρησιμοποιήσιμος | Surgical head cap, reusable
32297 | Χειρουργικός σκούφος, κεφαλής, μιας χρήσης | Surgical head cap, single-use
35615 | Χειρουργικός συνδετήρας, μη βιοαποικοδομήσιμος | Surgical staple, non-biodegradable
45111 | Χερούλι ορθοπαιδικού διευρυντήρα | Orthopaedic reamer handle
35139 | Χερούλι σμίλης / λεπίδας οστεοτόμου | Chisel/osteotome blade handle
33487 | Χηλικός παράγοντας, απασβέστωσης | Chelating agent, decalcification
41009 | Χημικό προϊόν επεξεργασίας ακτινολογικού φιλμ, αυτοματοποιημένο | X-ray film processing chemical, automatic
41008 | Χημικό προϊόν επεξεργασίας ακτινολογικού φιλμ, χειροκίνητο | X-ray film processing chemical, manual
36626 | Χοληδοχοσκόπιο, με βίντεο | Choledochoscope, video
34939 | Χοληδοχοσκόπιο, με οπτική ίνα | Choledochoscope, fibreoptic
46745 | Χοληφόρος καθετήρας, εξεταστικός | Biliary catheter, examination
46443 | Χροναξίμετρο | Chronaximeter
30094 | Χρονοδιακόπτης | Timer switch
35505 | Χρονομετρητής θρόμβωσης | Coagulation timer
35533 | Χρονόμετρο βαθμολογίας apgar | Apgar score timer
40912 | Χρονόμετρο έκθεσης ακτινολογικού συστήματος | X-ray system exposure timer
40913 | Χρονόμετρο έκθεσης συστήματος θεραπευτικής ακτινοβολίας | Therapeutic radiation system exposure timer
11744 | Χρονόμετρο ροής αερίων | Gas flow timer
35900 | Χρονόμετρο σταθμού χειρουργικού καθαρισμού. | Surgical scrub station timer
35535 | Χρονόμετρο φωτοθεραπείας | Phototherapy timer
34963 | Χρονόμετρο, γενικής χρήσης | Timer, general-purpose
45180 | Χρωστική ουσία ματιού | Eye dye
17079 | Χρωστική, ηλεκτρονικού μικροσκοπίου. | Stain, electron microscopy
41701 | Χρωστική, οπτικού μικροσκοπίου, αιματολογική. | Stain, light microscopy, haematology
41792 | Χρωστική, οπτικού μικροσκοπίου, κυτταρολογική/ιστολογική. | Stain, light microscopy, cytology/histology
41750 | Χρωστική, οπτικού μικροσκοπίου, μικροβιολογική. | Stain, light microscopy, microbiology
17552 | Χτένα απομάκρυνσης ψειρών, χειροκίνητη | Lice comb, manual
47417 | Χτένα με LASER ανάπτυξης μαλλιών | Hair growth laser comb
16341 | Ψαλίδα κοπής εκμαγείου | Cast cutting shears
13492 | Ψαλίδι ανατομίας | Dissection scissors
46421 | Ψαλίδι ενδοθεραπείας, άκαμπτο, επαναχρησιμοποιήσιμο | Endotherapy scissors, rigid, reusable
35326 | Ψαλίδι ενδοθεραπείας, εύκαμπτο, επαναχρησιμοποιήσιμο | Endotherapy scissors, flexible, reusable
46420 | Ψαλίδι ενδοθεραπείας, εύκαμπτο, μίας χρήσης | Endotherapy scissors, flexible, single-use
46314 | Ψαλίδι κοπής γύψου | Cast cutting scissors
43357 | Ψαλίδι κοπής νυχιού | Nail splitting scissors
33394 | Ψαλίδι κοπής σύρματος ΩΡΛ | ENT wire cutting scissors
38812 | Ψαλίδι νυχιών | Nail scissors
32602 | Ψαλίδι ομφάλιου λώρου | Umbilical cord scissors
35329 | Ψαλίδι ορθοπαιδικό | Orthopaedic scissors
16520 | Ψαλίδι, αμυγδαλών | Scissors, tonsil
31209 | Ψαλίδι, ατόμου με ειδικές ανάγκες | Scissors, disability
33414 | Ψαλίδι, αυτιού | Scissors, ear
38727 | Ψαλίδι, γενικής χρήσης | Scissors, general-purpose
35328 | Ψαλίδι, γυναικολογικό | Scissors, gynaecological
13481 | Ψαλίδι, επιδέσμου | Scissors, bandage
13504 | Ψαλίδι, θωρακικό | Scissors, thoracic
13482 | Ψαλίδι, καρδιαγγειακό | Scissors, cardiovascular
13496 | Ψαλίδι, νευροχειρουργικό | Scissors, neurosurgical
31822 | Ψαλίδι, οδοντιατρικό, χειρουργικών ιστών | Scissors, dental, surgical tissue
13501 | Ψαλίδι, ορθικό | Scissors, rectal
13500 | Ψαλίδι, πλαστικής χειρουργικής | Scissors, plastic surgery
13502 | Ψαλίδι, ραμμάτων | Scissors, suture
13495 | Ψαλίδι, ρινικό | Scissors, nasal
15977 | Ψαλίδι, συριγγίου | Scissors, fistula
10226 | Ψεκαστήρας | Atomizer
35442 | Ψήκτρα, κυτταρολογίας | Brush, cytology
37210 | Ψηφιακή συσκευή σάρωσης, για εκτυπωμένες εικόνες | Digital imaging scanner, printed-image
45305 | Ψηφιακό ακτινοσκοπικό απεικονιστικό σύστημα | Fluoroscopic digital imaging system
17904 | Ψηφιακό απεικονιστικό σύστημα, υπολογιστική ακτινογραφία, γενικής χρήσης | Digital imaging system, computed radiography, general-purpose
45280 | Ψηφιακό απεικονιστικό σύστημα, υπολογιστικής ακτινογραφίας, θωρακικό | Digital imaging system, computed radiography, thoracic
45064 | Ψηφιακός απεικονιστής, ακτινοθεραπείας | Digital imager, radiation therapy
17157 | Ψυγείο εργαστηρίου | Laboratory refrigerator
22072 | Ψυγείο εργαστηρίου, κρυογενετικό | Laboratory freezer, cryogenic
35486 | Ψυγείο τράπεζας αίματος | Blood bank refrigerator
15920 | Ψυγείο τράπεζας οφθαλμών | Eye bank refrigerator
44622 | Ψυγείο υποβοηθούμενης αναπαραγωγής | Assisted reproduction freezer
35609 | Ψυγείο φύλαξης γάλακτος νεογνών | Refrigerator, milk formula
15172 | Ψυγείο, αντοχής σε έκρηξη | Refrigerator, explosion-proof
13316 | Ψυγείο, νεκροτομείου | Refrigerator, morgue
15921 | Ψυγείο, τροφίμων | Refrigerator, food, reach-in
17156 | Ψυγείο, φαρμακείου | Refrigerator, pharmacy
43853 | Ψύκτης / στεγνωτήρας, εργαστηρίου | Laboratory freezer/dryer
15922 | Ψυκτικός θάλαμος, τροφίμων | Refrigerator, food, walk-in
41230 | Ωτοασπίδα, επαναχρησιμοποιήσημη | Earplug, reusable
35024 | Ωτοασπίδα, μίας χρήσης | Earplug, single-use
44929 | Ωτοσκόπιο, άκαμπτο | Otoscope, rigid
12849 | Ωτοσκόπιο, άμεσο | Otoscope, direct
44928 | Ωτοσκόπιο, εύκαμπτο, με βίντεο | Otoscope, flexible, video
44927 | Ωτοσκόπιο, εύκαμπτο, με οπτική ίνα | Otoscope, flexible, fibreoptic